## Overview
Basic information | Area1 | Area2 | Area3 | Area4 | Area5 | tie line | Total
Bus number | 41 | 50 | 46 | 26 | 50 | - | 213
Conventional generation unit number | 68 | 69 | 38 | 39 | 153 | - | 367
Branch number | 84 | 81 | 85 | 55 | 99 | 18 | 422
Generation capacity (MW) | Area1 | Area2 | Area3 | Area4 | Area5 | Total
Hydro | 4000 | 9500 | 16500 | 400 | 10500 | 40900
Thermal-Coal | 34040 | 19000 | 1350 | 22300 | 46250 | 122940
Thermal-Gas | 6000 | 1200 | 2400 | 4200 | 10200 | 24000
PV | 8950 | 10500 | 11920 | 9600 | 11450 | 52420
Wind | 7950 | 16100 | 2700 | 12150 | 24000 | 62900
CSP | 0 | 0 | 800 | 0 | 0 | 800
Total | 60940 | 56300 | 35670 | 48650 | 102400 | 303960
Load (MW) | Area1 | Area2 | Area3 | Area4 | Area5 | Total
Peak local load | 33950 | 20960 | 10390 | 15100 | 42070 | 122470
Peak external load | 11000 | 4000 | 430 | 16500 | 13500 | 45430
Base power (MW) | 100
| voltage level (kV) | Base voltage (kV)
| 750 | 788
| 500 | 525
| 330 | 345
| 220 | 230
| 110 | 115

## Bus
Bus No. | Bus name | Voltage level (kV) | Load share in area | Area #
1 | A1 | 750 | 0.0061122 | Area1
2 | A2 | 750 | 0.0061122 | Area1
3 | A3 | 750 | 0.0061122 | Area1
4 | A4 | 750 | 0.0061122 | Area1
5 | A5 | 750 | 0.0061122 | Area1
6 | A6 | 750 | 0 | Area1
7 | A7 | 750 | 0.0036673 | Area1
8 | A8 | 750 | 0 | Area1
9 | A9 | 330 | 0.0030561 | Area1
10 | A10 | 330 | 0.073295 | Area1
11 | A11 | 330 | 0 | Area1
12 | A12 | 750 | 0.0036673 | Area1
13 | A13 | 750 | 0 | Area1
14 | A14 | 750 | 0 | Area1
15 | A15 | 330 | 0 | Area1
16 | A16 | 330 | 0 | Area1
17 | A17 | 750 | 0 | Area1
18 | A18 | 750 | 0.002343 | Area1
19 | A19 | 750 | 0 | Area1
20 | A20 | 330 | 0.014415 | Area1
21 | A21 | 330 | 0.0030561 | Area1
22 | A22 | 330 | 0.014109 | Area1
23 | A23 | 750 | 0 | Area1
24 | A24 | 330 | 0.070188 | Area1
25 | A25 | 330 | 0.01146 | Area1
26 | A26 | 750 | 0.025467 | Area1
27 | A27 | 750 | 0.041766 | Area1
28 | A28 | 750 | 0.0018336 | Area1
29 | A29 | 750 | 0 | Area1
30 | A30 | 750 | 0 | Area1
31 | A31 | 750 | 0.0042785 | Area1
32 | A32 | 750 | 0.0018336 | Area1
33 | A33 | 750 | 0.043091 | Area1
34 | A34 | 750 | 0.046235 | Area1
35 | A35 | 750 | 0 | Area1
36 | A36 | 750 | 0.13564 | Area1
37 | A37 | 330 | 0 | Area1
38 | A38 | 330 | 0.014262 | Area1
39 | A39 | 330 | 0 | Area1
40 | A40 | 330 | 0.13467 | Area1
41 | A41 | 330 | 0.040951 | Area1
42 | B1 | 750 | 0.0026362 | Area2
43 | B2 | 750 | 0.0026362 | Area2
44 | B3 | 750 | 0.093732 | Area2
45 | B4 | 750 | 0.098858 | Area2
46 | B5 | 750 | 0 | Area2
47 | B6 | 750 | 0.0052724 | Area2
48 | B7 | 330 | 0.010647 | Area2
49 | B8 | 330 | 0.098858 | Area2
50 | B9 | 750 | 0 | Area2
51 | B10 | 750 | 0.17904 | Area2
52 | B11 | 330 | 0 | Area2
53 | B12 | 330 | 0 | Area2
54 | B13 | 330 | 0.047122 | Area2
55 | B14 | 330 | 0 | Area2
56 | B15 | 330 | 0 | Area2
57 | B16 | 750 | 0 | Area2
58 | B17 | 750 | 0 | Area2
59 | B18 | 750 | 0.020504 | Area2
60 | B19 | 330 | 0 | Area2
61 | B20 | 330 | 0.029291 | Area2
62 | B21 | 330 | 0 | Area2
63 | B22 | 330 | 0 | Area2
64 | B23 | 330 | 0 | Area2
65 | B24 | 750 | 0 | Area2
66 | B25 | 750 | 0 | Area2
67 | B26 | 750 | 0.00087874 | Area2
68 | B27 | 330 | 0 | Area2
69 | B28 | 330 | 0 | Area2
70 | B29 | 330 | 0 | Area2
71 | B30 | 330 | 0 | Area2
72 | B31 | 750 | 0 | Area2
73 | B32 | 330 | 0 | Area2
74 | B33 | 330 | 0 | Area2
75 | B34 | 330 | 0 | Area2
76 | B35 | 330 | 0 | Area2
77 | B36 | 330 | 0 | Area2
78 | B37 | 330 | 0 | Area2
79 | B38 | 330 | 0 | Area2
80 | B39 | 330 | 0.019991 | Area2
81 | B40 | 750 | 0 | Area2
82 | B41 | 330 | 0 | Area2
83 | B42 | 750 | 0 | Area2
84 | B43 | 330 | 0.029291 | Area2
85 | B44 | 330 | 0.11021 | Area2
86 | B45 | 330 | 0.074693 | Area2
87 | B46 | 330 | 0.086776 | Area2
88 | B47 | 330 | 0.019845 | Area2
89 | B48 | 330 | 0 | Area2
90 | B49 | 330 | 0.065613 | Area2
91 | B50 | 330 | 0.0041008 | Area2
92 | C1 | 750 | 0.11597 | Area3
93 | C2 | 750 | 0.089211 | Area3
94 | C3 | 750 | 0 | Area3
95 | C4 | 330 | 0 | Area3
96 | C5 | 330 | 0 | Area3
97 | C6 | 750 | 0 | Area3
98 | C7 | 750 | 0 | Area3
99 | C8 | 750 | 0.20881 | Area3
100 | C9 | 750 | 0.20007 | Area3
101 | C10 | 330 | 0 | Area3
102 | C11 | 330 | 0 | Area3
103 | C12 | 330 | 0 | Area3
104 | C13 | 330 | 0 | Area3
105 | C14 | 330 | 0 | Area3
106 | C15 | 750 | 0 | Area3
107 | C16 | 750 | 0 | Area3
108 | C17 | 330 | 0.0083635 | Area3
109 | C18 | 110 | 0 | Area3
110 | C19 | 330 | 0 | Area3
111 | C20 | 330 | 0 | Area3
112 | C21 | 330 | 0 | Area3
113 | C22 | 750 | 0 | Area3
114 | C23 | 110 | 0 | Area3
115 | C24 | 110 | 0 | Area3
116 | C25 | 330 | 0 | Area3
117 | C26 | 110 | 0 | Area3
118 | C27 | 110 | 0 | Area3
119 | C28 | 330 | 0 | Area3
120 | C29 | 330 | 0 | Area3
121 | C30 | 330 | 0 | Area3
122 | C31 | 110 | 0 | Area3
123 | C32 | 330 | 0 | Area3
124 | C33 | 330 | 0 | Area3
125 | C34 | 750 | 0 | Area3
126 | C35 | 750 | 0 | Area3
127 | C36 | 750 | 0 | Area3
128 | C37 | 750 | 0.0060403 | Area3
129 | C38 | 330 | 0.14283 | Area3
130 | C39 | 330 | 0 | Area3
131 | C40 | 330 | 0 | Area3
132 | C41 | 110 | 0.078617 | Area3
133 | C42 | 110 | 0.022303 | Area3
134 | C43 | 110 | 0.014218 | Area3
135 | C44 | 110 | 0.11356 | Area3
136 | C45 | 330 | 0 | Area3
137 | C46 | 330 | 0 | Area3
138 | D1 | 500 | 0.0064839 | Area4
139 | D2 | 500 | 0.0064839 | Area4
140 | D3 | 500 | 0.0064839 | Area4
141 | D4 | 500 | 0.0064839 | Area4
142 | D5 | 750 | 0 | Area4
143 | D6 | 750 | 0.081589 | Area4
144 | D7 | 330 | 0.090991 | Area4
145 | D8 | 750 | 0.012968 | Area4
146 | D9 | 750 | 0.0077807 | Area4
147 | D10 | 750 | 0 | Area4
148 | D11 | 750 | 0.0077807 | Area4
149 | D12 | 750 | 0.0077807 | Area4
150 | D13 | 750 | 0.0077807 | Area4
151 | D14 | 750 | 0.012968 | Area4
152 | D15 | 750 | 0.0077807 | Area4
153 | D16 | 750 | 0.012968 | Area4
154 | D17 | 750 | 0.056194 | Area4
155 | D18 | 750 | 0.03069 | Area4
156 | D19 | 750 | 0.10731 | Area4
157 | D20 | 750 | 0.0077807 | Area4
158 | D21 | 750 | 0.26368 | Area4
159 | D22 | 750 | 0 | Area4
160 | D23 | 750 | 0.015561 | Area4
161 | D24 | 750 | 0.054216 | Area4
162 | D25 | 500 | 0 | Area4
163 | D26 | 330 | 0.18825 | Area4
164 | E1 | 750 | 0 | Area5
165 | E2 | 220 | 0 | Area5
166 | E3 | 110 | 0 | Area5
167 | E4 | 110 | 0 | Area5
168 | E5 | 110 | 0 | Area5
169 | E6 | 220 | 0 | Area5
170 | E7 | 220 | 0 | Area5
171 | E8 | 750 | 0 | Area5
172 | E9 | 500 | 0 | Area5
173 | E10 | 500 | 0 | Area5
174 | E11 | 500 | 0 | Area5
175 | E12 | 500 | 0 | Area5
176 | E13 | 750 | 0 | Area5
177 | E14 | 750 | 0 | Area5
178 | E15 | 750 | 0 | Area5
179 | E16 | 750 | 0.0023575 | Area5
180 | E17 | 750 | 0 | Area5
181 | E18 | 750 | 0 | Area5
182 | E19 | 750 | 0.1107 | Area5
183 | E20 | 750 | 0.0065283 | Area5
184 | E21 | 750 | 0 | Area5
185 | E22 | 750 | 0.0065283 | Area5
186 | E23 | 750 | 0.0065283 | Area5
187 | E24 | 750 | 0.0065283 | Area5
188 | E25 | 750 | 0.0065283 | Area5
189 | E26 | 750 | 0.0065283 | Area5
190 | E27 | 750 | 0.0065283 | Area5
191 | E28 | 750 | 0 | Area5
192 | E29 | 750 | 0 | Area5
193 | E30 | 750 | 0 | Area5
194 | E31 | 750 | 0.068439 | Area5
195 | E32 | 750 | 0.030375 | Area5
196 | E33 | 750 | 0.060709 | Area5
197 | E34 | 750 | 0.10427 | Area5
198 | E35 | 750 | 0.1161 | Area5
199 | E36 | 750 | 0.034546 | Area5
200 | E37 | 750 | 0.052635 | Area5
201 | E38 | 750 | 0.0098514 | Area5
202 | E39 | 750 | 0.03732 | Area5
203 | E40 | 750 | 0.052521 | Area5
204 | E41 | 750 | 0.021081 | Area5
205 | E42 | 750 | 0.016616 | Area5
206 | E43 | 750 | 0.015867 | Area5
207 | E44 | 750 | 0.06347 | Area5
208 | E45 | 750 | 0.07222 | Area5
209 | E46 | 750 | 0.073888 | Area5
210 | E47 | 750 | 0.011334 | Area5
211 | E48 | 220 | 0 | Area5
212 | E49 | 110 | 0 | Area5
213 | E50 | 500 | 0 | Area5

## Generation units
Bus name | Bus Number | Area # | Type (1-Hydro, 2-(Thermal(Coal)), 3-PV, 4-Wind, 5-Thermal(Natual gas), 6-CSP) | Capacity (MW) | FOR (%) | MTTR (h) | MTTF (h) | Scheduled Maintenance (weeks/year) | Unit capaticy (MW) | Unit number | Unit minimum stable output ratio | Unit minimum stable level (MW) | Reservoir regulation performance of hydropower station | Unit start-up cost (M$) | Unit fixed cost (M$/(MW·year)) | Unit variable cost ($/(MWh)） | Unit ramp up rate (MW/min) | Unit ramp down rate (MW/min) | Unit minimum time up (h) | Unit minimum time down (h) | Power block efficiency in CSP plants | TES efficiency in CSP plants
A1 | 1 | Area1 | 2 | 4000 | 0.31773 | 26.0969 | 8187.5168 | 4 | 1000 | 4 | 50% | 500 | - | 0.14286 | 0.03 | 35.7143 | 15 | 8 | 12 | 12
A2 | 2 | Area1 | 2 | 4000 | 0.32988 | 27.2069 | 8220.3958 | 4 | 1000 | 4 | 50% | 500 | - | 0.14286 | 0.03 | 35.7143 | 15 | 8 | 12 | 12
A3 | 3 | Area1 | 2 | 4000 | 0.33321 | 27.4594 | 8213.3051 | 4 | 1000 | 4 | 50% | 500 | - | 0.14286 | 0.03 | 35.7143 | 15 | 8 | 12 | 12
A4 | 4 | Area1 | 2 | 2000 | 0.3341 | 27.5628 | 8222.3627 | 4 | 1000 | 2 | 50% | 500 | - | 0.14286 | 0.03 | 35.7143 | 15 | 8 | 12 | 12
A5 | 5 | Area1 | 2 | 2000 | 0.3328 | 27.3851 | 8201.3988 | 4 | 1000 | 2 | 50% | 500 | - | 0.14286 | 0.03 | 35.7143 | 15 | 8 | 12 | 12
A7 | 7 | Area1 | 2 | 1500 | 0.25603 | 24.793 | 9658.8335 | 4 | 500 | 3 | 50% | 250 | - | 0.071429 | 0.021429 | 35.7143 | 10 | 10 | 10 | 10
A8 | 8 | Area1 | 3 | 250 | 0 | 0 | 0 | 0 | 50 | 5 | 0% | 0 | - | 0 | 0.024286 | 0 | - | - | - | -
A8 | 8 | Area1 | 4 | 250 | 0 | 0 | 0 | 0 | 50 | 5 | 0% | 0 | - | 0 | 0.024286 | 0 | - | - | - | -
A9 | 9 | Area1 | 2 | 660 | 0.14494 | 20.5604 | 14165.1591 | 4 | 330 | 2 | 50% | 165 | - | 0.047143 | 0.012857 | 57.1429 | 6.6 | 6.6 | 8 | 8
A10 | 10 | Area1 | 2 | 1800 | 0.14223 | 20.2157 | 14192.7584 | 4 | 300 | 6 | 55% | 165 | - | 0.042857 | 0.012857 | 60 | 6 | 6 | 8 | 8
A10 | 10 | Area1 | 3 | 5200 | 0 | 0 | 0 | 0 | 50 | 104 | 0% | 0 | - | 0 | 0.024286 | 0 | - | - | - | -
A10 | 10 | Area1 | 4 | 1050 | 0 | 0 | 0 | 0 | 50 | 21 | 0% | 0 | - | 0 | 0.024286 | 0 | - | - | - | -
A11 | 11 | Area1 | 4 | 550 | 0 | 0 | 0 | 0 | 50 | 11 | 0% | 0 | - | 0 | 0.024286 | 0 | - | - | - | -
A12 | 12 | Area1 | 5 | 600 | 0.36078 | 24.2096 | 6686.0627 | 0 | 600 | 1 | 40% | 240 | - | 0.025714 | 0.025286 | 54.2857 | 24 | 24 | 3 | 3
A12 | 12 | Area1 | 4 | 550 | 0 | 0 | 0 | 0 | 50 | 11 | 0% | 0 | - | 0 | 0.024286 | 0 | - | - | - | -
A13 | 13 | Area1 | 4 | 600 | 0 | 0 | 0 | 0 | 50 | 12 | 0% | 0 | - | 0 | 0.024286 | 0 | - | - | - | -
A15 | 15 | Area1 | 2 | 1400 | 0.25976 | 25.0991 | 9637.3944 | 4 | 700 | 2 | 50% | 350 | - | 0.1 | 0.03 | 35.7143 | 10.5 | 6 | 10 | 10
A15 | 15 | Area1 | 3 | 1000 | 0 | 0 | 0 | 0 | 50 | 20 | 0% | 0 | - | 0 | 0.024286 | 0 | - | - | - | -
A15 | 15 | Area1 | 4 | 850 | 0 | 0 | 0 | 0 | 50 | 17 | 0% | 0 | - | 0 | 0.024286 | 0 | - | - | - | -
A16 | 16 | Area1 | 2 | 990 | 0.14605 | 20.781 | 14207.5229 | 4 | 330 | 3 | 50% | 165 | - | 0.047143 | 0.012857 | 57.1429 | 6.6 | 6.6 | 8 | 8
A18 | 18 | Area1 | 5 | 600 | 0.37931 | 25.4687 | 6688.948 | 0 | 600 | 1 | 40% | 240 | - | 0.025714 | 0.025286 | 54.2857 | 24 | 24 | 3 | 3
A21 | 21 | Area1 | 2 | 990 | 0.13499 | 19.1458 | 14164.1332 | 4 | 330 | 3 | 50% | 165 | - | 0.047143 | 0.012857 | 57.1429 | 6.6 | 6.6 | 8 | 8
A22 | 22 | Area1 | 3 | 250 | 0 | 0 | 0 | 0 | 50 | 5 | 0% | 0 | - | 0 | 0.024286 | 0 | - | - | - | -
A22 | 22 | Area1 | 4 | 1100 | 0 | 0 | 0 | 0 | 50 | 22 | 0% | 0 | - | 0 | 0.024286 | 0 | - | - | - | -
A24 | 24 | Area1 | 2 | 1500 | 0.14517 | 20.5967 | 14167.8527 | 4 | 300 | 5 | 55% | 165 | - | 0.042857 | 0.012857 | 60 | 6 | 6 | 8 | 8
A25 | 25 | Area1 | 5 | 2400 | 0.37741 | 25.3674 | 6696.1504 | 0 | 600 | 4 | 40% | 240 | - | 0.025714 | 0.025286 | 54.2857 | 24 | 24 | 3 | 3
A25 | 25 | Area1 | 3 | 250 | 0 | 0 | 0 | 0 | 50 | 5 | 0% | 0 | - | 0 | 0.024286 | 0 | - | - | - | -
A28 | 28 | Area1 | 1 | 1000 | 0.0051516 | 2.8614 | 55540.083 | 4 | 500 | 2 | 0% | 0 | Yearly regulation | 0 | 0.038571 | 0 | 62.5 | 62.5 | - | -
A28 | 28 | Area1 | 5 | 1200 | 0.36287 | 24.235 | 6654.5177 | 0 | 600 | 2 | 40% | 240 | - | 0.025714 | 0.025286 | 54.2857 | 24 | 24 | 3 | 3
A28 | 28 | Area1 | 3 | 500 | 0 | 0 | 0 | 0 | 50 | 10 | 0% | 0 | - | 0 | 0.024286 | 0 | - | - | - | -
A28 | 28 | Area1 | 4 | 300 | 0 | 0 | 0 | 0 | 50 | 6 | 0% | 0 | - | 0 | 0.024286 | 0 | - | - | - | -
A31 | 31 | Area1 | 2 | 8000 | 0.32329 | 26.6576 | 8219.0359 | 4 | 1000 | 8 | 50% | 500 | - | 0.14286 | 0.03 | 35.7143 | 15 | 8 | 12 | 12
A31 | 31 | Area1 | 3 | 200 | 0 | 0 | 0 | 0 | 50 | 4 | 0% | 0 | - | 0 | 0.024286 | 0 | - | - | - | -
A31 | 31 | Area1 | 4 | 900 | 0 | 0 | 0 | 0 | 50 | 18 | 0% | 0 | - | 0 | 0.024286 | 0 | - | - | - | -
A32 | 32 | Area1 | 2 | 1200 | 0.26316 | 25.4983 | 9663.6906 | 4 | 600 | 2 | 50% | 300 | - | 0.085714 | 0.021429 | 35.7143 | 12 | 12 | 10 | 10
A32 | 32 | Area1 | 3 | 150 | 0 | 0 | 0 | 0 | 50 | 3 | 0% | 0 | - | 0 | 0.024286 | 0 | - | - | - | -
A32 | 32 | Area1 | 4 | 500 | 0 | 0 | 0 | 0 | 50 | 10 | 0% | 0 | - | 0 | 0.024286 | 0 | - | - | - | -
A34 | 34 | Area1 | 1 | 1000 | 0.0051256 | 2.87 | 55991.1857 | 4 | 500 | 2 | 0% | 0 | Yearly regulation | 0 | 0.038571 | 0 | 62.5 | 62.5 | - | -
A34 | 34 | Area1 | 3 | 150 | 0 | 0 | 0 | 0 | 50 | 3 | 0% | 0 | - | 0 | 0.024286 | 0 | - | - | - | -
A34 | 34 | Area1 | 4 | 450 | 0 | 0 | 0 | 0 | 50 | 9 | 0% | 0 | - | 0 | 0.024286 | 0 | - | - | - | -
A35 | 35 | Area1 | 5 | 1200 | 0.38093 | 25.4699 | 6660.7413 | 0 | 600 | 2 | 40% | 240 | - | 0.025714 | 0.025286 | 54.2857 | 24 | 24 | 3 | 3
A36 | 36 | Area1 | 1 | 2000 | 0.0052029 | 2.9335 | 56378.5985 | 4 | 500 | 4 | 0% | 0 | Yearly regulation | 0 | 0.038571 | 0 | 62.5 | 62.5 | - | -
A36 | 36 | Area1 | 3 | 300 | 0 | 0 | 0 | 0 | 50 | 6 | 0% | 0 | - | 0 | 0.024286 | 0 | - | - | - | -
A36 | 36 | Area1 | 4 | 300 | 0 | 0 | 0 | 0 | 50 | 6 | 0% | 0 | - | 0 | 0.024286 | 0 | - | - | - | -
A37 | 37 | Area1 | 3 | 500 | 0 | 0 | 0 | 0 | 50 | 10 | 0% | 0 | - | 0 | 0.024286 | 0 | - | - | - | -
A37 | 37 | Area1 | 4 | 550 | 0 | 0 | 0 | 0 | 50 | 11 | 0% | 0 | - | 0 | 0.024286 | 0 | - | - | - | -
A38 | 38 | Area1 | 3 | 200 | 0 | 0 | 0 | 0 | 50 | 4 | 0% | 0 | - | 0 | 0.024286 | 0 | - | - | - | -
B1 | 42 | Area2 | 2 | 1200 | 0.25603 | 24.7329 | 9635.3117 | 4 | 600 | 2 | 50% | 300 | - | 0.085714 | 0.021429 | 35.7143 | 12 | 12 | 10 | 10
B2 | 43 | Area2 | 2 | 1200 | 0.26223 | 25.3701 | 9649.4599 | 4 | 600 | 2 | 50% | 300 | - | 0.085714 | 0.021429 | 35.7143 | 12 | 12 | 10 | 10
B3 | 44 | Area2 | 1 | 1500 | 0.0051683 | 2.8947 | 56005.9416 | 4 | 500 | 3 | 0% | 0 | Yearly regulation | 0 | 0.038571 | 0 | 62.5 | 62.5 | - | -
B3 | 44 | Area2 | 2 | 1200 | 0.13656 | 19.4121 | 14195.7653 | 4 | 300 | 4 | 55% | 165 | - | 0.042857 | 0.012857 | 60 | 6 | 6 | 8 | 8
B4 | 45 | Area2 | 2 | 1200 | 0.1448 | 20.5439 | 14167.6667 | 4 | 300 | 4 | 55% | 165 | - | 0.042857 | 0.012857 | 60 | 6 | 6 | 8 | 8
B6 | 47 | Area2 | 5 | 1200 | 0.37068 | 24.7765 | 6659.2837 | 0 | 600 | 2 | 40% | 240 | - | 0.025714 | 0.025286 | 54.2857 | 24 | 24 | 3 | 3
B7 | 48 | Area2 | 2 | 2310 | 0.1367 | 19.4579 | 14214.1779 | 4 | 330 | 7 | 50% | 165 | - | 0.047143 | 0.012857 | 57.1429 | 6.6 | 6.6 | 8 | 8
B11 | 52 | Area2 | 2 | 300 | 0.1402 | 19.969 | 14223.1941 | 4 | 300 | 1 | 55% | 165 | - | 0.042857 | 0.01 | 60 | 6 | 6 | 8 | 8
B12 | 53 | Area2 | 1 | 2500 | 0.0052031 | 2.891 | 55559.8455 | 4 | 500 | 5 | 0% | 0 | Yearly regulation | 0 | 0.038571 | 0 | 62.5 | 62.5 | - | -
B12 | 53 | Area2 | 2 | 600 | 0.13805 | 19.5881 | 14169.0606 | 4 | 300 | 2 | 50% | 150 | - | 0.042857 | 0.012857 | 60 | 6 | 6 | 8 | 8
B14 | 55 | Area2 | 4 | 550 | 0 | 0 | 0 | 0 | 50 | 11 | 0% | 0 | - | 0 | 0.024286 | 0 | - | - | - | -
B15 | 56 | Area2 | 4 | 800 | 0 | 0 | 0 | 0 | 50 | 16 | 0% | 0 | - | 0 | 0.024286 | 0 | - | - | - | -
B17 | 58 | Area2 | 3 | 1300 | 0 | 0 | 0 | 0 | 50 | 20 | 0% | 0 | - | 0 | 0.024286 | 0 | - | - | - | -
B18 | 59 | Area2 | 1 | 2000 | 0.0048695 | 2.7027 | 55499.4987 | 4 | 500 | 4 | 0% | 0 | Yearly regulation | 0 | 0.038571 | 0 | 62.5 | 62.5 | - | -
B18 | 59 | Area2 | 2 | 900 | 0.13549 | 19.2246 | 14169.4846 | 4 | 300 | 3 | 55% | 165 | - | 0.042857 | 0.012857 | 60 | 6 | 6 | 8 | 8
B19 | 60 | Area2 | 3 | 1300 | 0 | 0 | 0 | 0 | 50 | 20 | 0% | 0 | - | 0 | 0.024286 | 0 | - | - | - | -
B20 | 61 | Area2 | 4 | 500 | 0 | 0 | 0 | 0 | 50 | 10 | 0% | 0 | - | 0 | 0.024286 | 0 | - | - | - | -
B21 | 62 | Area2 | 4 | 700 | 0 | 0 | 0 | 0 | 50 | 14 | 0% | 0 | - | 0 | 0.024286 | 0 | - | - | - | -
B22 | 63 | Area2 | 4 | 1000 | 0 | 0 | 0 | 0 | 50 | 20 | 0% | 0 | - | 0 | 0.024286 | 0 | - | - | - | -
B25 | 66 | Area2 | 2 | 4000 | 0.32557 | 26.8653 | 8224.905 | 4 | 1000 | 4 | 50% | 500 | - | 0.14286 | 0.03 | 35.7143 | 15 | 8 | 12 | 12
B27 | 68 | Area2 | 4 | 1400 | 0 | 0 | 0 | 0 | 50 | 28 | 0% | 0 | - | 0 | 0.024286 | 0 | - | - | - | -
B28 | 69 | Area2 | 4 | 1600 | 0 | 0 | 0 | 0 | 50 | 32 | 0% | 0 | - | 0 | 0.024286 | 0 | - | - | - | -
B29 | 70 | Area2 | 4 | 1250 | 0 | 0 | 0 | 0 | 50 | 25 | 0% | 0 | - | 0 | 0.024286 | 0 | - | - | - | -
B30 | 71 | Area2 | 4 | 1250 | 0 | 0 | 0 | 0 | 50 | 25 | 0% | 0 | - | 0 | 0.024286 | 0 | - | - | - | -
B32 | 73 | Area2 | 4 | 1400 | 0 | 0 | 0 | 0 | 50 | 28 | 0% | 0 | - | 0 | 0.024286 | 0 | - | - | - | -
B33 | 74 | Area2 | 4 | 1100 | 0 | 0 | 0 | 0 | 50 | 22 | 0% | 0 | - | 0 | 0.024286 | 0 | - | - | - | -
B34 | 75 | Area2 | 4 | 1100 | 0 | 0 | 0 | 0 | 50 | 22 | 0% | 0 | - | 0 | 0.024286 | 0 | - | - | - | -
B35 | 76 | Area2 | 4 | 600 | 0 | 0 | 0 | 0 | 50 | 12 | 0% | 0 | - | 0 | 0.024286 | 0 | - | - | - | -
B36 | 77 | Area2 | 4 | 800 | 0 | 0 | 0 | 0 | 50 | 16 | 0% | 0 | - | 0 | 0.024286 | 0 | - | - | - | -
B37 | 78 | Area2 | 4 | 1100 | 0 | 0 | 0 | 0 | 50 | 22 | 0% | 0 | - | 0 | 0.024286 | 0 | - | - | - | -
B38 | 79 | Area2 | 4 | 950 | 0 | 0 | 0 | 0 | 50 | 19 | 0% | 0 | - | 0 | 0.024286 | 0 | - | - | - | -
B39 | 80 | Area2 | 3 | 2100 | 0 | 0 | 0 | 0 | 50 | 42 | 0% | 0 | - | 0 | 0.024286 | 0 | - | - | - | -
B41 | 82 | Area2 | 3 | 4100 | 0 | 0 | 0 | 0 | 50 | 66 | 0% | 0 | - | 0 | 0.024286 | 0 | - | - | - | -
B45 | 86 | Area2 | 2 | 2100 | 0.14125 | 20.0617 | 14182.7373 | 4 | 350 | 6 | 50% | 175 | - | 0.05 | 0.012857 | 57.1429 | 7 | 7 | 8 | 8
B46 | 87 | Area2 | 2 | 1200 | 0.13736 | 19.5831 | 14237.4428 | 4 | 300 | 4 | 55% | 165 | - | 0.042857 | 0.012857 | 60 | 6 | 6 | 8 | 8
B47 | 88 | Area2 | 1 | 2000 | 0.005324 | 2.9822 | 56011.5334 | 4 | 500 | 4 | 0% | 0 | Yearly regulation | 0 | 0.038571 | 0 | 62.5 | 62.5 | - | -
B47 | 88 | Area2 | 2 | 990 | 0.14336 | 20.3895 | 14202.2485 | 4 | 330 | 3 | 50% | 165 | - | 0.047143 | 0.012857 | 57.1429 | 6.6 | 6.6 | 8 | 8
B47 | 88 | Area2 | 3 | 1700 | 0 | 0 | 0 | 0 | 50 | 70 | 0% | 0 | - | 0 | 0.024286 | 0 | - | - | - | -
B49 | 90 | Area2 | 1 | 1500 | 0.0045569 | 2.5549 | 56063.498 | 4 | 500 | 3 | 0% | 0 | Yearly regulation | 0 | 0.038571 | 0 | 62.5 | 62.5 | - | -
B50 | 91 | Area2 | 2 | 1800 | 0.13576 | 19.3749 | 14252.376 | 4 | 300 | 6 | 55% | 165 | - | 0.042857 | 0.012857 | 60 | 6 | 6 | 8 | 8
C3 | 94 | Area3 | 1 | 2000 | 0.0052067 | 2.8989 | 55674.1788 | 4 | 500 | 4 | 0% | 0 | Yearly regulation | 0 | 0.038571 | 0 | 62.5 | 62.5 | - | -
C4 | 95 | Area3 | 1 | 1000 | 0.0051602 | 2.8845 | 55895.6038 | 4 | 500 | 2 | 0% | 0 | Yearly regulation | 0 | 0.038571 | 0 | 62.5 | 62.5 | - | -
C5 | 96 | Area3 | 3 | 550 | 0 | 0 | 0 | 0 | 50 | 11 | 0% | 0 | - | 0 | 0.024286 | 0 | - | - | - | -
C7 | 98 | Area3 | 1 | 3000 | 0.0048815 | 2.7259 | 55837.5645 | 4 | 600 | 5 | 0% | 0 | Yearly regulation | 0 | 0.038571 | 0 | 75 | 75 | - | -
C7 | 98 | Area3 | 5 | 1800 | 0.35979 | 24.1188 | 6679.4929 | 0 | 600 | 3 | 40% | 240 | - | 0.025714 | 0.025286 | 54.2857 | 24 | 24 | 3 | 3
C8 | 99 | Area3 | 1 | 2000 | 0.0051795 | 2.8864 | 55723.8114 | 4 | 500 | 4 | 0% | 0 | Yearly regulation | 0 | 0.038571 | 0 | 62.5 | 62.5 | - | -
C10 | 101 | Area3 | 3 | 950 | 0 | 0 | 0 | 0 | 50 | 19 | 0% | 0 | - | 0 | 0.024286 | 0 | - | - | - | -
C11 | 102 | Area3 | 3 | 750 | 0 | 0 | 0 | 0 | 50 | 15 | 0% | 0 | - | 0 | 0.024286 | 0 | - | - | - | -
C12 | 103 | Area3 | 3 | 950 | 0 | 0 | 0 | 0 | 50 | 19 | 0% | 0 | - | 0 | 0.024286 | 0 | - | - | - | -
C13 | 104 | Area3 | 3 | 1400 | 0 | 0 | 0 | 0 | 100 | 14 | 0% | 0 | - | 0 | 0.024286 | 0 | - | - | - | -
C14 | 105 | Area3 | 3 | 550 | 0 | 0 | 0 | 0 | 50 | 11 | 0% | 0 | - | 0 | 0.024286 | 0 | - | - | - | -
C17 | 108 | Area3 | 1 | 3000 | 0.0045843 | 2.5462 | 55538.1515 | 4 | 500 | 6 | 0% | 0 | Yearly regulation | 0 | 0.038571 | 0 | 62.5 | 62.5 | - | -
C18 | 109 | Area3 | 3 | 600 | 0 | 0 | 0 | 0 | 50 | 12 | 0% | 0 | - | 0 | 0.024286 | 0 | - | - | - | -
C19 | 110 | Area3 | 4 | 1000 | 0 | 0 | 0 | 0 | 50 | 20 | 0% | 0 | - | 0 | 0.024286 | 0 | - | - | - | -
C20 | 111 | Area3 | 1 | 1200 | 0.0048929 | 2.7116 | 55415.8203 | 4 | 600 | 2 | 0% | 0 | Yearly regulation | 0 | 0.038571 | 0 | 75 | 75 | - | -
C20 | 111 | Area3 | 3 | 650 | 0 | 0 | 0 | 0 | 50 | 13 | 0% | 0 | - | 0 | 0.024286 | 0 | - | - | - | -
C23 | 114 | Area3 | 3 | 800 | 0 | 0 | 0 | 0 | 50 | 16 | 0% | 0 | - | 0 | 0.024286 | 0 | - | - | - | -
C24 | 115 | Area3 | 3 | 220 | 0 | 0 | 0 | 0 | 20 | 11 | 0% | 0 | - | 0 | 0.024286 | 0 | - | - | - | -
C26 | 117 | Area3 | 3 | 250 | 0 | 0 | 0 | 0 | 50 | 5 | 0% | 0 | - | 0 | 0.024286 | 0 | - | - | - | -
C27 | 118 | Area3 | 3 | 350 | 0 | 0 | 0 | 0 | 50 | 7 | 0% | 0 | - | 0 | 0.024286 | 0 | - | - | - | -
C28 | 119 | Area3 | 3 | 350 | 0 | 0 | 0 | 0 | 50 | 7 | 0% | 0 | - | 0 | 0.024286 | 0 | - | - | - | -
C28 | 119 | Area3 | 4 | 900 | 0 | 0 | 0 | 0 | 50 | 18 | 0% | 0 | - | 0 | 0.024286 | 0 | - | - | - | -
C28 | 119 | Area3 | 6 | 400 | 0 | 0 | 0 | 0 | 400 | 1 | 40% | 160 | - | 0 | 0.05 | 0 | 4 | 4 | 2 | 2 | 0.38 | 0.98
C30 | 121 | Area3 | 3 | 2350 | 0 | 0 | 0 | 0 | 50 | 47 | 0% | 0 | - | 0 | 0.024286 | 0 | - | - | - | -
C31 | 122 | Area3 | 3 | 850 | 0 | 0 | 0 | 0 | 50 | 17 | 0% | 0 | - | 0 | 0.024286 | 0 | - | - | - | -
C31 | 122 | Area3 | 4 | 400 | 0 | 0 | 0 | 0 | 50 | 8 | 0% | 0 | - | 0 | 0.024286 | 0 | - | - | - | -
C32 | 123 | Area3 | 3 | 350 | 0 | 0 | 0 | 0 | 50 | 7 | 0% | 0 | - | 0 | 0.024286 | 0 | - | - | - | -
C32 | 123 | Area3 | 4 | 400 | 0 | 0 | 0 | 0 | 50 | 8 | 0% | 0 | - | 0 | 0.024286 | 0 | - | - | - | -
C32 | 123 | Area3 | 6 | 400 | 0 | 0 | 0 | 0 | 400 | 1 | 40% | 160 | - | 0 | 0.05 | 0 | 4 | 4 | 2 | 2 | 0.38 | 0.98
C35 | 126 | Area3 | 2 | 600 | 0.25014 | 24.2176 | 9657.5605 | 4 | 600 | 1 | 50% | 300 | - | 0.085714 | 0.021429 | 35.7143 | 12 | 12 | 10 | 10
C36 | 127 | Area3 | 5 | 600 | 0.36172 | 24.253 | 6680.5883 | 0 | 600 | 1 | 40% | 240 | - | 0.025714 | 0.025286 | 54.2857 | 24 | 24 | 3 | 3
C38 | 129 | Area3 | 1 | 2500 | 0.0047243 | 2.6365 | 55804.0067 | 4 | 500 | 5 | 0% | 0 | Yearly regulation | 0 | 0.038571 | 0 | 62.5 | 62.5 | - | -
C38 | 129 | Area3 | 2 | 350 | 0.14346 | 20.3466 | 14162.7235 | 4 | 350 | 1 | 50% | 175 | - | 0.05 | 0.012857 | 57.1429 | 7 | 7 | 8 | 8
C40 | 131 | Area3 | 2 | 400 | 0.13511 | 19.2507 | 14228.6433 | 4 | 400 | 1 | 50% | 200 | - | 0.057143 | 0.012857 | 57.1429 | 8 | 8 | 8 | 8
C44 | 135 | Area3 | 1 | 1800 | 0.0051037 | 2.8615 | 56063.5732 | 4 | 600 | 3 | 0% | 0 | Yearly regulation | 0 | 0.038571 | 0 | 75 | 75 | - | -
D1 | 138 | Area4 | 2 | 2000 | 0.3187 | 26.1972 | 8193.7152 | 4 | 1000 | 2 | 50% | 500 | - | 0.14286 | 0.03 | 35.7143 | 15 | 8 | 12 | 12
D2 | 139 | Area4 | 2 | 1000 | 0.32038 | 26.3365 | 8194.1014 | 4 | 1000 | 1 | 50% | 500 | - | 0.14286 | 0.03 | 35.7143 | 15 | 8 | 12 | 12
D3 | 140 | Area4 | 2 | 2000 | 0.32389 | 26.635 | 8196.8124 | 4 | 1000 | 2 | 50% | 500 | - | 0.14286 | 0.03 | 35.7143 | 15 | 8 | 12 | 12
D4 | 141 | Area4 | 2 | 2000 | 0.32123 | 26.4351 | 8202.8214 | 4 | 1000 | 2 | 50% | 500 | - | 0.14286 | 0.03 | 35.7143 | 15 | 8 | 12 | 12
D7 | 144 | Area4 | 5 | 1800 | 0.38559 | 25.7858 | 6661.5521 | 0 | 600 | 3 | 40% | 240 | - | 0.025714 | 0.025286 | 54.2857 | 24 | 24 | 3 | 3
D7 | 144 | Area4 | 3 | 1750 | 0 | 0 | 0 | 0 | 50 | 35 | 0% | 0 | - | 0 | 0.024286 | 0 | - | - | - | -
D8 | 145 | Area4 | 2 | 2000 | 0.32865 | 27.1115 | 8222.1612 | 4 | 1000 | 2 | 50% | 500 | - | 0.14286 | 0.03 | 35.7143 | 15 | 8 | 12 | 12
D8 | 145 | Area4 | 4 | 1250 | 0 | 0 | 0 | 0 | 50 | 25 | 0% | 0 | - | 0 | 0.024286 | 0 | - | - | - | -
D9 | 146 | Area4 | 2 | 1200 | 0.25272 | 24.4241 | 9640.2217 | 4 | 600 | 2 | 50% | 300 | - | 0.085714 | 0.021429 | 35.7143 | 12 | 12 | 10 | 10
D11 | 148 | Area4 | 5 | 1200 | 0.38672 | 25.8276 | 6652.8673 | 0 | 600 | 2 | 40% | 240 | - | 0.025714 | 0.025286 | 54.2857 | 24 | 24 | 3 | 3
D11 | 148 | Area4 | 3 | 1750 | 0 | 0 | 0 | 0 | 50 | 35 | 0% | 0 | - | 0 | 0.024286 | 0 | - | - | - | -
D11 | 148 | Area4 | 4 | 1250 | 0 | 0 | 0 | 0 | 50 | 25 | 0% | 0 | - | 0 | 0.024286 | 0 | - | - | - | -
D12 | 149 | Area4 | 2 | 1200 | 0.25915 | 25.1156 | 9666.3358 | 4 | 600 | 2 | 50% | 300 | - | 0.085714 | 0.021429 | 35.7143 | 12 | 12 | 10 | 10
D12 | 149 | Area4 | 4 | 1250 | 0 | 0 | 0 | 0 | 50 | 25 | 0% | 0 | - | 0 | 0.024286 | 0 | - | - | - | -
D13 | 150 | Area4 | 2 | 1200 | 0.2516 | 24.3324 | 9646.6714 | 4 | 600 | 2 | 50% | 300 | - | 0.085714 | 0.021429 | 35.7143 | 12 | 12 | 10 | 10
D13 | 150 | Area4 | 4 | 1250 | 0 | 0 | 0 | 0 | 50 | 25 | 0% | 0 | - | 0 | 0.024286 | 0 | - | - | - | -
D14 | 151 | Area4 | 2 | 2000 | 0.33926 | 27.9759 | 8218.1249 | 4 | 1000 | 2 | 50% | 500 | - | 0.14286 | 0.03 | 35.7143 | 15 | 8 | 12 | 12
D15 | 152 | Area4 | 2 | 1200 | 0.25368 | 24.5156 | 9639.5216 | 4 | 600 | 2 | 50% | 300 | - | 0.085714 | 0.021429 | 35.7143 | 12 | 12 | 10 | 10
D15 | 152 | Area4 | 3 | 1650 | 0 | 0 | 0 | 0 | 50 | 33 | 0% | 0 | - | 0 | 0.024286 | 0 | - | - | - | -
D16 | 153 | Area4 | 2 | 2000 | 0.3176 | 26.148 | 8206.84 | 4 | 1000 | 2 | 50% | 500 | - | 0.14286 | 0.03 | 35.7143 | 15 | 8 | 12 | 12
D16 | 153 | Area4 | 4 | 1250 | 0 | 0 | 0 | 0 | 50 | 25 | 0% | 0 | - | 0 | 0.024286 | 0 | - | - | - | -
D17 | 154 | Area4 | 2 | 1200 | 0.25598 | 24.8048 | 9665.2048 | 4 | 600 | 2 | 50% | 300 | - | 0.085714 | 0.021429 | 35.7143 | 12 | 12 | 10 | 10
D17 | 154 | Area4 | 3 | 1550 | 0 | 0 | 0 | 0 | 50 | 31 | 0% | 0 | - | 0 | 0.024286 | 0 | - | - | - | -
D17 | 154 | Area4 | 4 | 1250 | 0 | 0 | 0 | 0 | 50 | 25 | 0% | 0 | - | 0 | 0.024286 | 0 | - | - | - | -
D18 | 155 | Area4 | 4 | 1250 | 0 | 0 | 0 | 0 | 50 | 25 | 0% | 0 | - | 0 | 0.024286 | 0 | - | - | - | -
D19 | 156 | Area4 | 4 | 1750 | 0 | 0 | 0 | 0 | 50 | 35 | 0% | 0 | - | 0 | 0.024286 | 0 | - | - | - | -
D20 | 157 | Area4 | 5 | 1200 | 0.36895 | 24.8044 | 6698.1418 | 0 | 600 | 2 | 40% | 240 | - | 0.025714 | 0.025286 | 54.2857 | 24 | 24 | 3 | 3
D20 | 157 | Area4 | 3 | 1450 | 0 | 0 | 0 | 0 | 50 | 29 | 0% | 0 | - | 0 | 0.024286 | 0 | - | - | - | -
D21 | 158 | Area4 | 1 | 400 | 0.0045995 | 2.5772 | 56028.6719 | 4 | 400 | 1 | 0% | 0 | Yearly regulation | 0 | 0.037143 | 0 | 50 | 50 | - | -
D21 | 158 | Area4 | 2 | 1500 | 0.13591 | 19.3223 | 14197.1345 | 4 | 300 | 5 | 55% | 165 | - | 0.042857 | 0.012857 | 60 | 6 | 6 | 8 | 8
D21 | 158 | Area4 | 3 | 1450 | 0 | 0 | 0 | 0 | 50 | 29 | 0% | 0 | - | 0 | 0.024286 | 0 | - | - | - | -
D21 | 158 | Area4 | 4 | 400 | 0 | 0 | 0 | 0 | 50 | 8 | 0% | 0 | - | 0 | 0.024286 | 0 | - | - | - | -
D23 | 160 | Area4 | 2 | 1800 | 0.26553 | 25.7422 | 9668.9056 | 4 | 600 | 3 | 50% | 300 | - | 0.085714 | 0.021429 | 35.7143 | 12 | 12 | 10 | 10
D24 | 161 | Area4 | 4 | 1250 | 0 | 0 | 0 | 0 | 50 | 25 | 0% | 0 | - | 0 | 0.024286 | 0 | - | - | - | -
E3 | 166 | Area5 | 4 | 1450 | 0 | 0 | 0 | 0 | 50 | 29 | 0% | 0 | - | 0 | 0.024286 | 0 | - | - | - | -
E4 | 167 | Area5 | 4 | 1450 | 0 | 0 | 0 | 0 | 50 | 29 | 0% | 0 | - | 0 | 0.024286 | 0 | - | - | - | -
E5 | 168 | Area5 | 4 | 2450 | 0 | 0 | 0 | 0 | 50 | 49 | 0% | 0 | - | 0 | 0.024286 | 0 | - | - | - | -
E6 | 169 | Area5 | 4 | 2450 | 0 | 0 | 0 | 0 | 50 | 49 | 0% | 0 | - | 0 | 0.024286 | 0 | - | - | - | -
E7 | 170 | Area5 | 4 | 1450 | 0 | 0 | 0 | 0 | 50 | 29 | 0% | 0 | - | 0 | 0.024286 | 0 | - | - | - | -
E9 | 172 | Area5 | 2 | 1200 | 0.26226 | 25.3711 | 9648.5388 | 4 | 600 | 2 | 50% | 300 | - | 0.085714 | 0.021429 | 35.7143 | 12 | 12 | 10 | 10
E10 | 173 | Area5 | 2 | 4200 | 0.25914 | 25.0613 | 9645.7074 | 4 | 600 | 7 | 50% | 300 | - | 0.085714 | 0.021429 | 35.7143 | 12 | 12 | 10 | 10
E11 | 174 | Area5 | 5 | 1200 | 0.37516 | 25.195 | 6690.6212 | 0 | 600 | 2 | 40% | 240 | - | 0.025714 | 0.025286 | 54.2857 | 24 | 24 | 3 | 3
E12 | 175 | Area5 | 2 | 1800 | 0.25432 | 24.5985 | 9647.7656 | 4 | 600 | 3 | 50% | 300 | - | 0.085714 | 0.021429 | 35.7143 | 12 | 12 | 10 | 10
E13 | 176 | Area5 | 2 | 600 | 0.13952 | 19.8453 | 14204.2593 | 4 | 300 | 2 | 55% | 165 | - | 0.042857 | 0.012857 | 60 | 6 | 6 | 8 | 8
E13 | 176 | Area5 | 3 | 950 | 0 | 0 | 0 | 0 | 50 | 19 | 0% | 0 | - | 0 | 0.024286 | 0 | - | - | - | -
E13 | 176 | Area5 | 4 | 1950 | 0 | 0 | 0 | 0 | 50 | 39 | 0% | 0 | - | 0 | 0.024286 | 0 | - | - | - | -
E14 | 177 | Area5 | 4 | 1050 | 0 | 0 | 0 | 0 | 50 | 21 | 0% | 0 | - | 0 | 0.024286 | 0 | - | - | - | -
E16 | 179 | Area5 | 2 | 1800 | 0.25963 | 25.1166 | 9648.9803 | 4 | 600 | 3 | 50% | 300 | - | 0.085714 | 0.021429 | 35.7143 | 12 | 12 | 10 | 10
E17 | 180 | Area5 | 5 | 1200 | 0.37027 | 24.8487 | 6686.1273 | 0 | 600 | 2 | 40% | 240 | - | 0.025714 | 0.025286 | 54.2857 | 24 | 24 | 3 | 3
E18 | 181 | Area5 | 2 | 1200 | 0.2506 | 24.2497 | 9652.4678 | 4 | 600 | 2 | 50% | 300 | - | 0.085714 | 0.021429 | 35.7143 | 12 | 12 | 10 | 10
E19 | 182 | Area5 | 2 | 3300 | 0.13807 | 19.5804 | 14161.4434 | 4 | 330 | 10 | 50% | 165 | - | 0.047143 | 0.012857 | 57.1429 | 6.6 | 6.6 | 8 | 8
E20 | 183 | Area5 | 2 | 1800 | 0.26165 | 25.3074 | 9646.876 | 4 | 600 | 3 | 50% | 300 | - | 0.085714 | 0.021429 | 35.7143 | 12 | 12 | 10 | 10
E22 | 185 | Area5 | 2 | 1800 | 0.26659 | 25.8715 | 9678.8468 | 4 | 600 | 3 | 50% | 300 | - | 0.085714 | 0.021429 | 35.7143 | 12 | 12 | 10 | 10
E23 | 186 | Area5 | 2 | 2400 | 0.25294 | 24.481 | 9653.8943 | 4 | 600 | 4 | 50% | 300 | - | 0.085714 | 0.021429 | 35.7143 | 12 | 12 | 10 | 10
E24 | 187 | Area5 | 2 | 2400 | 0.26322 | 25.5187 | 9669.1949 | 4 | 600 | 4 | 50% | 300 | - | 0.085714 | 0.021429 | 35.7143 | 12 | 12 | 10 | 10
E25 | 188 | Area5 | 2 | 2400 | 0.26293 | 25.4874 | 9668.0324 | 4 | 600 | 4 | 50% | 300 | - | 0.085714 | 0.021429 | 35.7143 | 12 | 12 | 10 | 10
E26 | 189 | Area5 | 5 | 1800 | 0.37971 | 25.3631 | 6654.296 | 0 | 600 | 3 | 40% | 240 | - | 0.025714 | 0.025286 | 54.2857 | 24 | 24 | 3 | 3
E27 | 190 | Area5 | 5 | 1800 | 0.36473 | 24.4243 | 6672.163 | 0 | 600 | 3 | 40% | 240 | - | 0.025714 | 0.025286 | 54.2857 | 24 | 24 | 3 | 3
E31 | 194 | Area5 | 5 | 4200 | 0.38396 | 25.6471 | 6653.9259 | 0 | 600 | 7 | 40% | 240 | - | 0.025714 | 0.025286 | 54.2857 | 24 | 24 | 3 | 3
E32 | 195 | Area5 | 3 | 950 | 0 | 0 | 0 | 0 | 50 | 19 | 0% | 0 | - | 0 | 0.024286 | 0 | - | - | - | -
E33 | 196 | Area5 | 1 | 2000 | 0.0046447 | 2.5818 | 55583.0097 | 4 | 500 | 4 | 0% | 0 | Yearly regulation | 0 | 0.038571 | 0 | 62.5 | 62.5 | - | -
E33 | 196 | Area5 | 2 | 2400 | 0.14592 | 20.7888 | 14225.5987 | 4 | 300 | 8 | 55% | 165 | - | 0.042857 | 0.01 | 60 | 6 | 6 | 8 | 8
E34 | 197 | Area5 | 2 | 2400 | 0.14339 | 20.4054 | 14210.6558 | 4 | 300 | 8 | 55% | 165 | - | 0.042857 | 0.012857 | 60 | 6 | 6 | 8 | 8
E34 | 197 | Area5 | 3 | 1000 | 0 | 0 | 0 | 0 | 50 | 20 | 0% | 0 | - | 0 | 0.024286 | 0 | - | - | - | -
E34 | 197 | Area5 | 4 | 1050 | 0 | 0 | 0 | 0 | 50 | 21 | 0% | 0 | - | 0 | 0.024286 | 0 | - | - | - | -
E35 | 198 | Area5 | 2 | 3300 | 0.14728 | 20.9069 | 14174.359 | 4 | 300 | 11 | 55% | 165 | - | 0.042857 | 0.012857 | 60 | 6 | 6 | 8 | 8
E36 | 199 | Area5 | 2 | 1200 | 0.14304 | 20.3595 | 14213.0884 | 4 | 300 | 4 | 55% | 165 | - | 0.042857 | 0.012857 | 60 | 6 | 6 | 8 | 8
E36 | 199 | Area5 | 3 | 950 | 0 | 0 | 0 | 0 | 50 | 19 | 0% | 0 | - | 0 | 0.024286 | 0 | - | - | - | -
E36 | 199 | Area5 | 4 | 1450 | 0 | 0 | 0 | 0 | 50 | 29 | 0% | 0 | - | 0 | 0.024286 | 0 | - | - | - | -
E37 | 200 | Area5 | 2 | 1980 | 0.14537 | 20.6184 | 14162.6563 | 4 | 330 | 6 | 50% | 165 | - | 0.047143 | 0.012857 | 57.1429 | 6.6 | 6.6 | 8 | 8
E37 | 200 | Area5 | 3 | 1000 | 0 | 0 | 0 | 0 | 50 | 20 | 0% | 0 | - | 0 | 0.024286 | 0 | - | - | - | -
E37 | 200 | Area5 | 4 | 1050 | 0 | 0 | 0 | 0 | 50 | 21 | 0% | 0 | - | 0 | 0.024286 | 0 | - | - | - | -
E38 | 201 | Area5 | 2 | 900 | 0.13499 | 19.2404 | 14233.8619 | 4 | 300 | 3 | 55% | 165 | - | 0.042857 | 0.01 | 60 | 6 | 6 | 8 | 8
E38 | 201 | Area5 | 3 | 950 | 0 | 0 | 0 | 0 | 50 | 19 | 0% | 0 | - | 0 | 0.024286 | 0 | - | - | - | -
E38 | 201 | Area5 | 4 | 4000 | 0 | 0 | 0 | 0 | 50 | 80 | 0% | 0 | - | 0 | 0.024286 | 0 | - | - | - | -
E39 | 202 | Area5 | 1 | 4000 | 0.0047607 | 2.6629 | 55933.0452 | 4 | 500 | 8 | 0% | 0 | Yearly regulation | 0 | 0.038571 | 0 | 62.5 | 62.5 | - | -
E39 | 202 | Area5 | 2 | 1320 | 0.13909 | 19.7978 | 14213.6449 | 4 | 330 | 4 | 50% | 165 | - | 0.047143 | 0.012857 | 57.1429 | 6.6 | 6.6 | 8 | 8
E39 | 202 | Area5 | 4 | 1400 | 0 | 0 | 0 | 0 | 50 | 28 | 0% | 0 | - | 0 | 0.024286 | 0 | - | - | - | -
E40 | 203 | Area5 | 1 | 2000 | 0.0046401 | 2.5904 | 55823.0934 | 4 | 500 | 4 | 0% | 0 | Yearly regulation | 0 | 0.038571 | 0 | 62.5 | 62.5 | - | -
E40 | 203 | Area5 | 2 | 1050 | 0.13406 | 19.0411 | 14184.5387 | 4 | 350 | 3 | 50% | 175 | - | 0.05 | 0.012857 | 57.1429 | 7 | 7 | 8 | 8
E40 | 203 | Area5 | 3 | 800 | 0 | 0 | 0 | 0 | 50 | 16 | 0% | 0 | - | 0 | 0.024286 | 0 | - | - | - | -
E40 | 203 | Area5 | 4 | 1400 | 0 | 0 | 0 | 0 | 50 | 28 | 0% | 0 | - | 0 | 0.024286 | 0 | - | - | - | -
E41 | 204 | Area5 | 2 | 200 | 0.14229 | 20.3074 | 14251.3676 | 4 | 200 | 1 | 55% | 110 | - | 0.028571 | 0.01 | 60 | 4 | 4 | 8 | 8
E41 | 204 | Area5 | 3 | 950 | 0 | 0 | 0 | 0 | 50 | 19 | 0% | 0 | - | 0 | 0.024286 | 0 | - | - | - | -
E42 | 205 | Area5 | 2 | 1050 | 0.13542 | 19.327 | 14252.2614 | 4 | 350 | 3 | 50% | 175 | - | 0.05 | 0.012857 | 57.1429 | 7 | 7 | 8 | 8
E43 | 206 | Area5 | 2 | 600 | 0.14427 | 20.5893 | 14251.1097 | 4 | 300 | 2 | 55% | 165 | - | 0.042857 | 0.01 | 60 | 6 | 6 | 8 | 8
E43 | 206 | Area5 | 3 | 1000 | 0 | 0 | 0 | 0 | 50 | 20 | 0% | 0 | - | 0 | 0.024286 | 0 | - | - | - | -
E44 | 207 | Area5 | 2 | 2310 | 0.13964 | 19.8801 | 14216.7394 | 4 | 330 | 7 | 50% | 165 | - | 0.047143 | 0.012857 | 57.1429 | 6.6 | 6.6 | 8 | 8
E45 | 208 | Area5 | 1 | 2500 | 0.0051662 | 2.876 | 55665.6137 | 4 | 500 | 5 | 0% | 0 | Yearly regulation | 0 | 0.038571 | 0 | 62.5 | 62.5 | - | -
E45 | 208 | Area5 | 2 | 660 | 0.1347 | 19.1284 | 14181.8669 | 4 | 330 | 2 | 50% | 165 | - | 0.047143 | 0.012857 | 57.1429 | 6.6 | 6.6 | 8 | 8
E45 | 208 | Area5 | 3 | 950 | 0 | 0 | 0 | 0 | 50 | 19 | 0% | 0 | - | 0 | 0.024286 | 0 | - | - | - | -
E46 | 209 | Area5 | 2 | 1980 | 0.14269 | 20.3424 | 14235.733 | 4 | 330 | 6 | 50% | 165 | - | 0.047143 | 0.012857 | 57.1429 | 6.6 | 6.6 | 8 | 8
E46 | 209 | Area5 | 3 | 1000 | 0 | 0 | 0 | 0 | 50 | 20 | 0% | 0 | - | 0 | 0.024286 | 0 | - | - | - | -
E46 | 209 | Area5 | 4 | 1400 | 0 | 0 | 0 | 0 | 50 | 28 | 0% | 0 | - | 0 | 0.024286 | 0 | - | - | - | -
E47 | 210 | Area5 | 3 | 950 | 0 | 0 | 0 | 0 | 50 | 19 | 0% | 0 | - | 0 | 0.024286 | 0 | - | - | - | -

## Lines
No. | Name | From bus No. | To bus No. | From bus name | To bus name | Reactance | Resistance | 1/2 Capacitance | Capacity (MW or MVA) | Voltage level (kV) | Transformer tap1 | Transformer tap2 | Index (1:Tie Line,2:VRE Integration System,3:Regional Transmission System) | Length/km | Permanent outage rate (outages/year) | Permanent outage duration (h/outage)
1 | L1 | 1 | 6 | A1 | A6 | 0.00141 | 7e-05 | 1.0985 | 4000 | 750 | - | - | 3 | 305 | 0.0976 | 23
2 | L2 | 1 | 2 | A1 | A2 | 0.00034 | 2e-05 | 0.85847 | 4000 | 750 | - | - | 3 | 323 | 0.10336 | 23
3 | L3 | 2 | 6 | A2 | A6 | 0.00256 | 0.00012 | 0.52008 | 4000 | 750 | - | - | 3 | 278 | 0.08896 | 23
4 | L4 | 2 | 6 | A2 | A6 | 0.00256 | 0.00012 | 0.52008 | 4000 | 750 | - | - | 3 | 278 | 0.08896 | 23
5 | L5 | 3 | 6 | A3 | A6 | 0.0017 | 8e-05 | 0.24106 | 4000 | 750 | - | - | 3 | 172 | 0.05504 | 23
6 | L6 | 3 | 4 | A3 | A4 | 0.00043 | 2e-05 | 0.16349 | 4000 | 750 | - | - | 3 | 270 | 0.0864 | 23
7 | L7 | 4 | 6 | A4 | A6 | 0.0017 | 8e-05 | 0.18846 | 4000 | 750 | - | - | 3 | 317 | 0.10144 | 23
8 | L8 | 4 | 5 | A4 | A5 | 0.00341 | 0.00016 | 0.27209 | 4000 | 750 | - | - | 3 | 328 | 0.10496 | 23
9 | L9 | 5 | 6 | A5 | A6 | 0.00034 | 2e-05 | 0.44043 | 4000 | 750 | - | - | 3 | 119 | 0.03808 | 23
10 | L10 | 6 | 8 | A6 | A8 | 0.00511 | 0.00024 | 0.41681 | 4000 | 750 | - | - | 3 | 218 | 0.06976 | 23
11 | L11 | 6 | 8 | A6 | A8 | 0.00511 | 0.00024 | 0.41681 | 4000 | 750 | - | - | 3 | 218 | 0.06976 | 23
12 | L12 | 6 | 8 | A6 | A8 | 0.00511 | 0.00024 | 0.41681 | 4000 | 750 | - | - | 3 | 218 | 0.06976 | 23
13 | L13 | 7 | 8 | A7 | A8 | 0.00128 | 6e-05 | 0.20014 | 4000 | 750 | - | - | 3 | 318 | 0.10176 | 23
14 | L14 | 8 | 14 | A8 | A14 | 0.00511 | 0.00024 | 0.25384 | 4000 | 750 | - | - | 3 | 147 | 0.04704 | 23
15 | L15 | 8 | 14 | A8 | A14 | 0.00511 | 0.00024 | 0.25384 | 4000 | 750 | - | - | 3 | 147 | 0.04704 | 23
16 | L16 | 9 | 37 | A9 | A37 | 0.00487 | 0.00082 | 1.0023 | 700 | 330 | - | - | 2 | 117 | 0.08307 | 2
17 | L17 | 9 | 37 | A9 | A37 | 0.00487 | 0.00082 | 1.0023 | 700 | 330 | - | - | 2 | 117 | 0.08307 | 2
18 | L18 | 9 | 10 | A9 | A10 | 0.00487 | 0.00082 | 1.0023 | 700 | 330 | - | - | 2 | 106 | 0.07526 | 2
19 | L19 | 9 | 10 | A9 | A10 | 0.00487 | 0.00082 | 1.0023 | 700 | 330 | - | - | 2 | 106 | 0.07526 | 2
20 | L20 | 10 | 37 | A10 | A37 | 0.01094 | 0.0016 | 0.68122 | 700 | 330 | - | - | 2 | 137 | 0.09727 | 2
21 | L21 | 10 | 11 | A10 | A11 | 0.01103 | 0.00182 | 0.64123 | 700 | 330 | - | - | 2 | 126 | 0.08946 | 2
22 | L22 | 11 | 37 | A11 | A37 | 0.00707 | 0.0012 | 0.44722 | 700 | 330 | - | - | 2 | 108 | 0.07668 | 2
23 | L23 | 11 | 37 | A11 | A37 | 0.00707 | 0.0012 | 0.44722 | 700 | 330 | - | - | 2 | 108 | 0.07668 | 2
24 | L24 | 12 | 14 | A12 | A14 | 0.00085 | 4e-05 | 0.6164 | 4000 | 750 | - | - | 3 | 152 | 0.04864 | 23
25 | L25 | 13 | 14 | A13 | A14 | 0.01232 | 0.00243 | 0.17459 | 4000 | 750 | - | - | 3 | 252 | 0.08064 | 23
26 | L26 | 14 | 17 | A14 | A17 | 0.0016 | 0.0001 | 1.0321 | 4000 | 750 | - | - | 3 | 266 | 0.08512 | 23
27 | L27 | 14 | 17 | A14 | A17 | 0.0016 | 0.0001 | 1.0321 | 4000 | 750 | - | - | 3 | 266 | 0.08512 | 23
28 | L28 | 15 | 38 | A15 | A38 | 0.0017 | 0.0001 | 0.55799 | 700 | 330 | - | - | 2 | 103 | 0.07313 | 2
29 | L29 | 15 | 38 | A15 | A38 | 0.0017 | 0.0001 | 0.55799 | 700 | 330 | - | - | 2 | 103 | 0.07313 | 2
30 | L30 | 16 | 38 | A16 | A38 | 0.0017 | 0.0001 | 0.55799 | 700 | 330 | - | - | 3 | 91 | 0.06461 | 2
31 | L31 | 16 | 38 | A16 | A38 | 0.0017 | 0.0001 | 0.55799 | 700 | 330 | - | - | 3 | 91 | 0.06461 | 2
32 | L32 | 37 | 16 | A37 | A16 | 0.02025 | 0.00257 | 0.95957 | 700 | 330 | - | - | 3 | 113 | 0.08023 | 2
33 | L33 | 17 | 19 | A17 | A19 | 0.0016 | 0.0001 | 1.0305 | 4000 | 750 | - | - | 3 | 186 | 0.05952 | 23
34 | L34 | 17 | 19 | A17 | A19 | 0.0016 | 0.0001 | 1.0305 | 4000 | 750 | - | - | 3 | 186 | 0.05952 | 23
35 | L35 | 14 | 23 | A14 | A23 | 0.01152 | 0.0005 | 0.30032 | 4000 | 750 | - | - | 3 | 157 | 0.05024 | 23
36 | L36 | 14 | 23 | A14 | A23 | 0.01152 | 0.0005 | 0.30032 | 4000 | 750 | - | - | 3 | 157 | 0.05024 | 23
37 | L37 | 37 | 20 | A37 | A20 | 0.025 | 0.004 | 1.0428 | 700 | 330 | - | - | 2 | 136 | 0.09656 | 2
38 | L38 | 37 | 20 | A37 | A20 | 0.025 | 0.004 | 1.0428 | 700 | 330 | - | - | 2 | 136 | 0.09656 | 2
39 | L39 | 20 | 21 | A20 | A21 | 0.02796 | 0.00383 | 0.62903 | 700 | 330 | - | - | 2 | 105 | 0.07455 | 2
40 | L40 | 21 | 22 | A21 | A22 | 0.0037 | 0.0006 | 0.74345 | 700 | 330 | - | - | 2 | 106 | 0.07526 | 2
41 | L41 | 21 | 22 | A21 | A22 | 0.0037 | 0.0006 | 0.74345 | 700 | 330 | - | - | 2 | 106 | 0.07526 | 2
42 | L42 | 22 | 39 | A22 | A39 | 0.02765 | 0.00465 | 0.65848 | 700 | 330 | - | - | 2 | 112 | 0.07952 | 2
43 | L43 | 22 | 39 | A22 | A39 | 0.02765 | 0.00465 | 0.65848 | 700 | 330 | - | - | 2 | 112 | 0.07952 | 2
44 | L44 | 19 | 23 | A19 | A23 | 0.001 | 0 | 0.57659 | 4000 | 750 | - | - | 3 | 271 | 0.08672 | 23
45 | L45 | 18 | 19 | A18 | A19 | 0.00021 | 1e-05 | 0.54931 | 4000 | 750 | - | - | 3 | 337 | 0.10784 | 23
46 | L46 | 18 | 19 | A18 | A19 | 0.00021 | 1e-05 | 0.54931 | 4000 | 750 | - | - | 3 | 337 | 0.10784 | 23
47 | L47 | 19 | 30 | A19 | A30 | 0.00746 | 0.00035 | 0.75106 | 4000 | 750 | - | - | 3 | 256 | 0.08192 | 23
48 | L48 | 19 | 30 | A19 | A30 | 0.00746 | 0.00035 | 0.75106 | 4000 | 750 | - | - | 3 | 256 | 0.08192 | 23
49 | L49 | 39 | 24 | A39 | A24 | 0.006 | 0.001 | 0.85617 | 700 | 330 | - | - | 3 | 143 | 0.10153 | 2
50 | L50 | 39 | 24 | A39 | A24 | 0.006 | 0.001 | 0.85617 | 700 | 330 | - | - | 3 | 143 | 0.10153 | 2
51 | L51 | 24 | 41 | A24 | A41 | 0.00062 | 3e-05 | 0.64284 | 700 | 330 | - | - | 3 | 91 | 0.06461 | 2
52 | L52 | 24 | 41 | A24 | A41 | 0.00062 | 3e-05 | 0.64284 | 700 | 330 | - | - | 3 | 91 | 0.06461 | 2
53 | L53 | 24 | 41 | A24 | A41 | 0.00062 | 3e-05 | 0.64284 | 700 | 330 | - | - | 3 | 91 | 0.06461 | 2
54 | L54 | 23 | 29 | A23 | A29 | 0.00626 | 0.0003 | 0.69016 | 4000 | 750 | - | - | 3 | 285 | 0.0912 | 23
55 | L55 | 23 | 29 | A23 | A29 | 0.00626 | 0.0003 | 0.69016 | 4000 | 750 | - | - | 3 | 285 | 0.0912 | 23
56 | L56 | 25 | 40 | A25 | A40 | 0.03644 | 0.00257 | 0.54778 | 700 | 330 | - | - | 2 | 147 | 0.10437 | 2
57 | L57 | 25 | 40 | A25 | A40 | 0.03644 | 0.00257 | 0.54778 | 700 | 330 | - | - | 2 | 147 | 0.10437 | 2
58 | L58 | 26 | 29 | A26 | A29 | 0.00331 | 0.00016 | 0.86796 | 4000 | 750 | - | - | 3 | 142 | 0.04544 | 23
59 | L59 | 26 | 29 | A26 | A29 | 0.00331 | 0.00016 | 0.86796 | 4000 | 750 | - | - | 3 | 142 | 0.04544 | 23
60 | L60 | 27 | 29 | A27 | A29 | 0.02906 | 0.00489 | 0.57692 | 4000 | 750 | - | - | 3 | 324 | 0.10368 | 23
61 | L61 | 27 | 29 | A27 | A29 | 0.02906 | 0.00489 | 0.57692 | 4000 | 750 | - | - | 3 | 324 | 0.10368 | 23
62 | L62 | 28 | 29 | A28 | A29 | 0.00143 | 7e-05 | 0.91433 | 4000 | 750 | - | - | 3 | 240 | 0.0768 | 23
63 | L63 | 29 | 30 | A29 | A30 | 0.00213 | 0.0001 | 0.87098 | 4000 | 750 | - | - | 3 | 238 | 0.07616 | 23
64 | L64 | 29 | 30 | A29 | A30 | 0.00213 | 0.0001 | 0.87098 | 4000 | 750 | - | - | 3 | 238 | 0.07616 | 23
65 | L65 | 30 | 31 | A30 | A31 | 0.00213 | 0.0001 | 0.87098 | 4000 | 750 | - | - | 3 | 226 | 0.07232 | 23
66 | L66 | 30 | 31 | A30 | A31 | 0.00213 | 0.0001 | 0.87098 | 4000 | 750 | - | - | 3 | 226 | 0.07232 | 23
67 | L67 | 30 | 33 | A30 | A33 | 0.00409 | 0.00019 | 0.92344 | 4000 | 750 | - | - | 3 | 139 | 0.04448 | 23
68 | L68 | 30 | 33 | A30 | A33 | 0.00409 | 0.00019 | 0.92344 | 4000 | 750 | - | - | 3 | 139 | 0.04448 | 23
69 | L69 | 32 | 33 | A32 | A33 | 0.00372 | 0.00016 | 0.2148 | 4000 | 750 | - | - | 3 | 231 | 0.07392 | 23
70 | L70 | 32 | 33 | A32 | A33 | 0.00372 | 0.00016 | 0.2148 | 4000 | 750 | - | - | 3 | 231 | 0.07392 | 23
71 | L71 | 33 | 34 | A33 | A34 | 0.00405 | 0.00019 | 0.72045 | 4000 | 750 | - | - | 3 | 253 | 0.08096 | 23
72 | L72 | 33 | 34 | A33 | A34 | 0.00405 | 0.00019 | 0.72045 | 4000 | 750 | - | - | 3 | 253 | 0.08096 | 23
73 | L73 | 34 | 36 | A34 | A36 | 0.0001 | 0 | 0.15286 | 4000 | 750 | - | - | 3 | 178 | 0.05696 | 23
74 | L74 | 34 | 36 | A34 | A36 | 0.0001 | 0 | 0.15286 | 4000 | 750 | - | - | 3 | 178 | 0.05696 | 23
75 | L75 | 29 | 36 | A29 | A36 | 0.005 | 0.00025 | 0.9759 | 4000 | 750 | - | - | 3 | 180 | 0.0576 | 23
76 | L76 | 29 | 36 | A29 | A36 | 0.005 | 0.00025 | 0.9759 | 4000 | 750 | - | - | 3 | 180 | 0.0576 | 23
77 | L77 | 34 | 35 | A34 | A35 | 0.00079 | 4e-05 | 1.0069 | 4000 | 750 | - | - | 3 | 188 | 0.06016 | 23
78 | L78 | 33 | 44 | A33 | B3 | 0.0072 | 0.00035 | 0.18197 | 4000 | 750 | - | - | 1 | 132 | 0.04224 | 23
79 | L79 | 33 | 44 | A33 | B3 | 0.0072 | 0.00035 | 0.18197 | 4000 | 750 | - | - | 1 | 132 | 0.04224 | 23
80 | L80 | 34 | 45 | A34 | B4 | 0.00905 | 0.00044 | 0.62522 | 4000 | 750 | - | - | 1 | 257 | 0.08224 | 23
81 | L81 | 34 | 45 | A34 | B4 | 0.00905 | 0.00044 | 0.62522 | 4000 | 750 | - | - | 1 | 257 | 0.08224 | 23
82 | L82 | 14 | 37 | A14 | A37 | 0.00853 | 3e-05 | 0 | 2100 | - | 788 | 345 | 2 | 0 | 0.00211 | 77
83 | L83 | 17 | 38 | A17 | A38 | 0.00853 | 3e-05 | 0 | 2100 | - | 788 | 345 | 2 | 0 | 0.00211 | 77
84 | L84 | 17 | 38 | A17 | A38 | 0.00853 | 3e-05 | 0 | 2100 | - | 788 | 345 | 2 | 0 | 0.00211 | 77
85 | L85 | 23 | 39 | A23 | A39 | 0.00853 | 3e-05 | 0 | 2100 | - | 788 | 345 | 2 | 0 | 0.00211 | 77
86 | L86 | 29 | 40 | A29 | A40 | 0.00853 | 3e-05 | 0 | 2100 | - | 788 | 345 | 2 | 0 | 0.00211 | 77
87 | L87 | 29 | 40 | A29 | A40 | 0.00853 | 3e-05 | 0 | 2100 | - | 788 | 345 | 2 | 0 | 0.00211 | 77
88 | L88 | 30 | 41 | A30 | A41 | 0.00853 | 3e-05 | 0 | 2100 | - | 788 | 345 | 3 | 0 | 0.00211 | 77
89 | L89 | 42 | 44 | B1 | B3 | 0.00079 | 4e-05 | 0.2283 | 4000 | 750 | - | - | 3 | 266 | 0.08512 | 23
90 | L90 | 43 | 44 | B2 | B3 | 0.00068 | 3e-05 | 0.80472 | 4000 | 750 | - | - | 3 | 283 | 0.09056 | 23
91 | L91 | 43 | 44 | B2 | B3 | 0.00068 | 3e-05 | 0.80472 | 4000 | 750 | - | - | 3 | 283 | 0.09056 | 23
92 | L92 | 44 | 46 | B3 | B5 | 0.0109 | 0.00055 | 0.15877 | 4000 | 750 | - | - | 3 | 227 | 0.07264 | 23
93 | L93 | 44 | 46 | B3 | B5 | 0.0109 | 0.00055 | 0.15877 | 4000 | 750 | - | - | 3 | 227 | 0.07264 | 23
94 | L94 | 45 | 46 | B4 | B5 | 0.00731 | 0.00036 | 0.26013 | 4000 | 750 | - | - | 3 | 193 | 0.06176 | 23
95 | L95 | 45 | 46 | B4 | B5 | 0.00731 | 0.00036 | 0.26013 | 4000 | 750 | - | - | 3 | 193 | 0.06176 | 23
96 | L96 | 84 | 49 | B43 | B8 | 0.0085 | 0.00158 | 0.55693 | 700 | 330 | - | - | 3 | 91 | 0.06461 | 2
97 | L97 | 84 | 49 | B43 | B8 | 0.0085 | 0.00158 | 0.55693 | 700 | 330 | - | - | 3 | 91 | 0.06461 | 2
98 | L98 | 48 | 49 | B7 | B8 | 0.01535 | 0.00258 | 0.74826 | 700 | 330 | - | - | 3 | 146 | 0.10366 | 2
99 | L99 | 48 | 49 | B7 | B8 | 0.01535 | 0.00258 | 0.74826 | 700 | 330 | - | - | 3 | 146 | 0.10366 | 2
100 | L100 | 48 | 85 | B7 | B44 | 0.004 | 0.0006 | 1.0071 | 700 | 330 | - | - | 3 | 95 | 0.06745 | 2
101 | L101 | 48 | 85 | B7 | B44 | 0.004 | 0.0006 | 1.0071 | 700 | 330 | - | - | 3 | 95 | 0.06745 | 2
102 | L102 | 48 | 85 | B7 | B44 | 0.004 | 0.0006 | 1.0071 | 700 | 330 | - | - | 3 | 95 | 0.06745 | 2
103 | L103 | 46 | 50 | B5 | B9 | 0.00639 | 0.0003 | 0.21342 | 4000 | 750 | - | - | 3 | 204 | 0.06528 | 23
104 | L104 | 47 | 50 | B6 | B9 | 0.00309 | 0.00015 | 0.64285 | 4000 | 750 | - | - | 3 | 199 | 0.06368 | 23
105 | L105 | 50 | 51 | B9 | B10 | 0.0001 | 0.00029 | 0.25031 | 4000 | 750 | - | - | 3 | 198 | 0.06336 | 23
106 | L106 | 50 | 51 | B9 | B10 | 0.0001 | 0.00029 | 0.25031 | 4000 | 750 | - | - | 3 | 198 | 0.06336 | 23
107 | L107 | 51 | 57 | B10 | B16 | 0.00828 | 0.00038 | 0.10481 | 4000 | 750 | - | - | 3 | 204 | 0.06528 | 23
108 | L108 | 51 | 57 | B10 | B16 | 0.00828 | 0.00038 | 0.10481 | 4000 | 750 | - | - | 3 | 204 | 0.06528 | 23
109 | L109 | 52 | 54 | B11 | B13 | 0.00731 | 0.00123 | 0.99114 | 700 | 330 | - | - | 3 | 148 | 0.10508 | 2
110 | L110 | 52 | 54 | B11 | B13 | 0.00731 | 0.00123 | 0.99114 | 700 | 330 | - | - | 3 | 148 | 0.10508 | 2
111 | L111 | 53 | 54 | B12 | B13 | 0.00408 | 0.00052 | 1.1345 | 700 | 330 | - | - | 3 | 104 | 0.07384 | 2
112 | L112 | 53 | 54 | B12 | B13 | 0.00408 | 0.00052 | 1.1345 | 700 | 330 | - | - | 3 | 104 | 0.07384 | 2
113 | L113 | 54 | 86 | B13 | B45 | 0.02 | 0.0031 | 0.38499 | 700 | 330 | - | - | 3 | 100 | 0.071 | 2
114 | L114 | 54 | 86 | B13 | B45 | 0.02 | 0.0031 | 0.38499 | 700 | 330 | - | - | 3 | 100 | 0.071 | 2
115 | L115 | 55 | 56 | B14 | B15 | 0.00999 | 0.00168 | 0.63324 | 700 | 330 | - | - | 2 | 81 | 0.05751 | 2
116 | L116 | 55 | 56 | B14 | B15 | 0.00999 | 0.00168 | 0.63324 | 700 | 330 | - | - | 2 | 81 | 0.05751 | 2
117 | L117 | 56 | 86 | B15 | B45 | 0.02071 | 0.00348 | 0.90103 | 700 | 330 | - | - | 2 | 96 | 0.06816 | 2
118 | L118 | 56 | 86 | B15 | B45 | 0.02071 | 0.00348 | 0.90103 | 700 | 330 | - | - | 2 | 96 | 0.06816 | 2
119 | L119 | 58 | 59 | B17 | B18 | 0.00839 | 0.00106 | 0.79468 | 4000 | 750 | - | - | 3 | 230 | 0.0736 | 23
120 | L120 | 57 | 59 | B16 | B18 | 0.00744 | 0.0003 | 0.64283 | 4000 | 750 | - | - | 3 | 325 | 0.104 | 23
121 | L121 | 57 | 65 | B16 | B24 | 0.016 | 0.00082 | 0.2796 | 4000 | 750 | - | - | 3 | 340 | 0.1088 | 23
122 | L122 | 57 | 65 | B16 | B24 | 0.016 | 0.00082 | 0.2796 | 4000 | 750 | - | - | 3 | 340 | 0.1088 | 23
123 | L123 | 60 | 61 | B19 | B20 | 0.00251 | 0.00035 | 0.72001 | 700 | 330 | - | - | 2 | 88 | 0.06248 | 2
124 | L124 | 60 | 87 | B19 | B46 | 0.00251 | 0.00035 | 0.72001 | 700 | 330 | - | - | 2 | 143 | 0.10153 | 2
125 | L125 | 61 | 62 | B20 | B21 | 0.00251 | 0.00035 | 0.72001 | 700 | 330 | - | - | 2 | 120 | 0.0852 | 2
126 | L126 | 62 | 64 | B21 | B23 | 0.00251 | 0.00035 | 0.72001 | 700 | 330 | - | - | 2 | 140 | 0.0994 | 2
127 | L127 | 87 | 88 | B46 | B47 | 0.00251 | 0.00035 | 0.72001 | 700 | 330 | - | - | 2 | 109 | 0.07739 | 2
128 | L128 | 87 | 88 | B46 | B47 | 0.00251 | 0.00035 | 0.72001 | 700 | 330 | - | - | 2 | 109 | 0.07739 | 2
129 | L129 | 63 | 64 | B22 | B23 | 0.00251 | 0.00035 | 0.72001 | 700 | 330 | - | - | 2 | 84 | 0.05964 | 2
130 | L130 | 64 | 88 | B23 | B47 | 0.007 | 0.001 | 0.68158 | 700 | 330 | - | - | 2 | 143 | 0.10153 | 2
131 | L131 | 64 | 88 | B23 | B47 | 0.007 | 0.001 | 0.68158 | 700 | 330 | - | - | 2 | 143 | 0.10153 | 2
132 | L132 | 65 | 72 | B24 | B31 | 0.00913 | 0.00037 | 0.48555 | 4000 | 750 | - | - | 3 | 124 | 0.03968 | 23
133 | L133 | 65 | 72 | B24 | B31 | 0.00913 | 0.00037 | 0.48555 | 4000 | 750 | - | - | 3 | 124 | 0.03968 | 23
134 | L134 | 66 | 67 | B25 | B26 | 0.00089 | 4e-05 | 0.70787 | 4000 | 750 | - | - | 3 | 197 | 0.06304 | 23
135 | L135 | 66 | 67 | B25 | B26 | 0.00089 | 4e-05 | 0.70787 | 4000 | 750 | - | - | 3 | 197 | 0.06304 | 23
136 | L136 | 67 | 72 | B26 | B31 | 0.00085 | 4e-05 | 0.52712 | 4000 | 750 | - | - | 3 | 152 | 0.04864 | 23
137 | L137 | 67 | 72 | B26 | B31 | 0.00085 | 4e-05 | 0.52712 | 4000 | 750 | - | - | 3 | 152 | 0.04864 | 23
138 | L138 | 67 | 72 | B26 | B31 | 0.00085 | 4e-05 | 0.52712 | 4000 | 750 | - | - | 3 | 152 | 0.04864 | 23
139 | L139 | 68 | 89 | B27 | B48 | 0.00961 | 0.0015 | 0.41519 | 700 | 330 | - | - | 2 | 128 | 0.09088 | 2
140 | L140 | 69 | 89 | B28 | B48 | 0.01009 | 0.00122 | 0.52146 | 700 | 330 | - | - | 2 | 132 | 0.09372 | 2
141 | L141 | 70 | 89 | B29 | B48 | 0.00877 | 0.00148 | 0.97503 | 700 | 330 | - | - | 2 | 117 | 0.08307 | 2
142 | L142 | 71 | 89 | B30 | B48 | 0.01072 | 0.0018 | 0.52381 | 700 | 330 | - | - | 2 | 118 | 0.08378 | 2
143 | L143 | 72 | 81 | B31 | B40 | 0.00256 | 0.0001 | 0.50968 | 4000 | 750 | - | - | 3 | 255 | 0.0816 | 23
144 | L144 | 72 | 81 | B31 | B40 | 0.00256 | 0.0001 | 0.50968 | 4000 | 750 | - | - | 3 | 255 | 0.0816 | 23
145 | L145 | 73 | 90 | B32 | B49 | 0.01045 | 0.00167 | 0.24727 | 700 | 330 | - | - | 2 | 123 | 0.08733 | 2
146 | L146 | 74 | 90 | B33 | B49 | 0.00251 | 0.00035 | 0.37314 | 700 | 330 | - | - | 2 | 121 | 0.08591 | 2
147 | L147 | 75 | 90 | B34 | B49 | 0.01005 | 0.00139 | 0.19116 | 700 | 330 | - | - | 2 | 142 | 0.10082 | 2
148 | L148 | 76 | 90 | B35 | B49 | 0.0095 | 0.0016 | 0.55087 | 700 | 330 | - | - | 2 | 119 | 0.08449 | 2
149 | L149 | 77 | 90 | B36 | B49 | 0.0113 | 0.00156 | 0.37015 | 700 | 330 | - | - | 2 | 103 | 0.07313 | 2
150 | L150 | 78 | 90 | B37 | B49 | 0.0113 | 0.00156 | 0.37015 | 700 | 330 | - | - | 2 | 146 | 0.10366 | 2
151 | L151 | 79 | 90 | B38 | B49 | 0.00927 | 0.0011 | 0.5461 | 700 | 330 | - | - | 2 | 110 | 0.0781 | 2
152 | L152 | 80 | 90 | B39 | B49 | 0.000945 | 0.000164 | 0.22517 | 700 | 330 | - | - | 2 | 121 | 0.08591 | 2
153 | L153 | 80 | 90 | B39 | B49 | 0.000945 | 0.000164 | 0.22517 | 700 | 330 | - | - | 2 | 121 | 0.08591 | 2
154 | L154 | 81 | 83 | B40 | B42 | 0.00716 | 0.00034 | 0.84173 | 4000 | 750 | - | - | 3 | 267 | 0.08544 | 23
155 | L155 | 81 | 83 | B40 | B42 | 0.00716 | 0.00034 | 0.84173 | 4000 | 750 | - | - | 3 | 267 | 0.08544 | 23
156 | L156 | 82 | 91 | B41 | B50 | 0.00317 | 0.00053 | 0.92432 | 700 | 330 | - | - | 2 | 85 | 0.06035 | 2
157 | L157 | 46 | 97 | B5 | C6 | 0.00062 | 0.00029 | 0.17779 | 4000 | 750 | - | - | 1 | 167 | 0.05344 | 23
158 | L158 | 46 | 97 | B5 | C6 | 0.00062 | 0.00029 | 0.17779 | 4000 | 750 | - | - | 1 | 167 | 0.05344 | 23
159 | L159 | 44 | 155 | B3 | D18 | 0.00524 | 0.00025 | 0.10356 | 4000 | 750 | - | - | 1 | 237 | 0.07584 | 23
160 | L160 | 44 | 155 | B3 | D18 | 0.00524 | 0.00025 | 0.10356 | 4000 | 750 | - | - | 1 | 237 | 0.07584 | 23
161 | L161 | 50 | 156 | B9 | D19 | 0.00703 | 0.00033 | 0.10137 | 4000 | 750 | - | - | 1 | 205 | 0.0656 | 23
162 | L162 | 50 | 156 | B9 | D19 | 0.00703 | 0.00033 | 0.10137 | 4000 | 750 | - | - | 1 | 205 | 0.0656 | 23
163 | L163 | 51 | 92 | B10 | C1 | 0.00564 | 0.0002 | 0.24961 | 4000 | 750 | - | - | 1 | 261 | 0.08352 | 23
164 | L164 | 51 | 92 | B10 | C1 | 0.00564 | 0.0002 | 0.24961 | 4000 | 750 | - | - | 1 | 261 | 0.08352 | 23
165 | L165 | 81 | 176 | B40 | E13 | 0.01555 | 0.00082 | 0.28346 | 4000 | 750 | - | - | 1 | 138 | 0.04416 | 23
166 | L166 | 81 | 176 | B40 | E13 | 0.01555 | 0.00082 | 0.28346 | 4000 | 750 | - | - | 1 | 138 | 0.04416 | 23
167 | L167 | 83 | 164 | B42 | E1 | 0.01219 | 0.00057 | 0.72883 | 4000 | 750 | - | - | 1 | 224 | 0.07168 | 23
168 | L168 | 83 | 164 | B42 | E1 | 0.01219 | 0.00057 | 0.72883 | 4000 | 750 | - | - | 1 | 224 | 0.07168 | 23
169 | L169 | 83 | 128 | B42 | C37 | 0.01402 | 0.00066 | 1.0863 | 4000 | 750 | - | - | 1 | 218 | 0.06976 | 23
170 | L170 | 83 | 128 | B42 | C37 | 0.01402 | 0.00066 | 1.0863 | 4000 | 750 | - | - | 1 | 218 | 0.06976 | 23
171 | L171 | 46 | 84 | B5 | B43 | 0.00923 | 4e-05 | 0 | 1525 | - | 788 | 345 | 3 | 0 | 0.00211 | 77
172 | L172 | 46 | 84 | B5 | B43 | 0.00923 | 4e-05 | 0 | 1525 | - | 788 | 345 | 3 | 0 | 0.00211 | 77
173 | L173 | 50 | 85 | B9 | B44 | 0.00923 | 4e-05 | 0 | 1525 | - | 788 | 345 | 3 | 0 | 0.00211 | 77
174 | L174 | 57 | 86 | B16 | B45 | 0.00853 | 3e-05 | 0 | 2100 | - | 788 | 345 | 2 | 0 | 0.00211 | 77
175 | L175 | 57 | 86 | B16 | B45 | 0.00853 | 3e-05 | 0 | 2100 | - | 788 | 345 | 2 | 0 | 0.00211 | 77
176 | L176 | 65 | 88 | B24 | B47 | 0.00853 | 3e-05 | 0 | 2100 | - | 788 | 345 | 2 | 0 | 0.00211 | 77
177 | L177 | 65 | 88 | B24 | B47 | 0.00853 | 3e-05 | 0 | 2100 | - | 788 | 345 | 2 | 0 | 0.00211 | 77
178 | L178 | 72 | 89 | B31 | B48 | 0.00853 | 3e-05 | 0 | 2100 | - | 788 | 345 | 2 | 0 | 0.00211 | 77
179 | L179 | 72 | 89 | B31 | B48 | 0.00853 | 3e-05 | 0 | 2100 | - | 788 | 345 | 2 | 0 | 0.00211 | 77
180 | L180 | 72 | 89 | B31 | B48 | 0.00853 | 3e-05 | 0 | 2100 | - | 788 | 345 | 2 | 0 | 0.00211 | 77
181 | L181 | 81 | 90 | B40 | B49 | 0.00853 | 3e-05 | 0 | 2100 | - | 788 | 345 | 2 | 0 | 0.00211 | 77
182 | L182 | 81 | 90 | B40 | B49 | 0.00853 | 3e-05 | 0 | 2100 | - | 788 | 345 | 2 | 0 | 0.00211 | 77
183 | L183 | 83 | 91 | B42 | B50 | 0.00853 | 3e-05 | 0 | 2100 | - | 788 | 345 | 2 | 0 | 0.00211 | 77
184 | L184 | 92 | 93 | C1 | C2 | 0.004 | 0.00018 | 0.49481 | 4000 | 750 | - | - | 3 | 291 | 0.09312 | 23
185 | L185 | 92 | 93 | C1 | C2 | 0.004 | 0.00018 | 0.49481 | 4000 | 750 | - | - | 3 | 291 | 0.09312 | 23
186 | L186 | 93 | 94 | C2 | C3 | 0.0011 | 6e-05 | 0.37812 | 4000 | 750 | - | - | 3 | 275 | 0.088 | 23
187 | L187 | 93 | 94 | C2 | C3 | 0.0011 | 6e-05 | 0.37812 | 4000 | 750 | - | - | 3 | 275 | 0.088 | 23
188 | L188 | 92 | 99 | C1 | C8 | 0.003 | 0.00011 | 0.55814 | 4000 | 750 | - | - | 3 | 279 | 0.08928 | 23
189 | L189 | 92 | 99 | C1 | C8 | 0.003 | 0.00011 | 0.55814 | 4000 | 750 | - | - | 3 | 279 | 0.08928 | 23
190 | L190 | 95 | 129 | C4 | C38 | 0.00169 | 0.00028 | 0.12741 | 700 | 330 | - | - | 3 | 115 | 0.08165 | 2
191 | L191 | 96 | 129 | C5 | C38 | 0.03681 | 0.00028 | 1.1024 | 700 | 330 | - | - | 2 | 142 | 0.10082 | 2
192 | L192 | 96 | 129 | C5 | C38 | 0.03681 | 0.00028 | 1.1024 | 700 | 330 | - | - | 2 | 142 | 0.10082 | 2
193 | L193 | 97 | 98 | C6 | C7 | 0.00764 | 0.00038 | 1.1096 | 4000 | 750 | - | - | 3 | 315 | 0.1008 | 23
194 | L194 | 97 | 99 | C6 | C8 | 0.00655 | 0.00043 | 0.90054 | 4000 | 750 | - | - | 3 | 119 | 0.03808 | 23
195 | L195 | 98 | 99 | C7 | C8 | 0.00316 | 0.00015 | 0.10772 | 4000 | 750 | - | - | 3 | 214 | 0.06848 | 23
196 | L196 | 99 | 100 | C8 | C9 | 0.0015 | 8e-05 | 0.81404 | 4000 | 750 | - | - | 3 | 104 | 0.03328 | 23
197 | L197 | 99 | 100 | C8 | C9 | 0.0015 | 8e-05 | 0.81404 | 4000 | 750 | - | - | 3 | 104 | 0.03328 | 23
198 | L198 | 100 | 106 | C9 | C15 | 0.00682 | 0.00032 | 0.77739 | 4000 | 750 | - | - | 3 | 143 | 0.04576 | 23
199 | L199 | 100 | 106 | C9 | C15 | 0.00682 | 0.00032 | 0.77739 | 4000 | 750 | - | - | 3 | 143 | 0.04576 | 23
200 | L200 | 101 | 130 | C10 | C39 | 0.0024 | 0.0003 | 0.32901 | 700 | 330 | - | - | 2 | 92 | 0.06532 | 2
201 | L201 | 102 | 130 | C11 | C39 | 0.0024 | 0.0003 | 0.32901 | 700 | 330 | - | - | 2 | 127 | 0.09017 | 2
202 | L202 | 103 | 130 | C12 | C39 | 0.0024 | 0.0003 | 0.32901 | 700 | 330 | - | - | 2 | 94 | 0.06674 | 2
203 | L203 | 104 | 130 | C13 | C39 | 0.00401 | 0.00082 | 0.48941 | 700 | 330 | - | - | 2 | 100 | 0.071 | 2
204 | L204 | 104 | 130 | C13 | C39 | 0.00401 | 0.00082 | 0.48941 | 700 | 330 | - | - | 2 | 100 | 0.071 | 2
205 | L205 | 105 | 130 | C14 | C39 | 0.03681 | 0.00028 | 0.9992 | 700 | 330 | - | - | 2 | 114 | 0.08094 | 2
206 | L206 | 106 | 107 | C15 | C16 | 0.00032 | 2e-05 | 0.52256 | 4000 | 750 | - | - | 3 | 324 | 0.10368 | 23
207 | L207 | 106 | 107 | C15 | C16 | 0.00032 | 2e-05 | 0.52256 | 4000 | 750 | - | - | 3 | 324 | 0.10368 | 23
208 | L208 | 131 | 108 | C40 | C17 | 0.00995 | 0.00126 | 0.73907 | 700 | 330 | - | - | 3 | 110 | 0.0781 | 2
209 | L209 | 131 | 108 | C40 | C17 | 0.00995 | 0.00126 | 0.73907 | 700 | 330 | - | - | 3 | 110 | 0.0781 | 2
210 | L210 | 109 | 132 | C18 | C41 | 0.0556 | 0.01803 | 1.0546 | 200 | 110 | - | - | 2 | 33 | 0.0231 | 5
211 | L211 | 109 | 132 | C18 | C41 | 0.0556 | 0.01803 | 1.0546 | 200 | 110 | - | - | 2 | 33 | 0.0231 | 5
212 | L212 | 110 | 112 | C19 | C21 | 0.0034 | 0.0004 | 0.4492 | 700 | 330 | - | - | 2 | 88 | 0.06248 | 2
213 | L213 | 110 | 112 | C19 | C21 | 0.0034 | 0.0004 | 0.4492 | 700 | 330 | - | - | 2 | 88 | 0.06248 | 2
214 | L214 | 110 | 112 | C19 | C21 | 0.0034 | 0.0004 | 0.4492 | 700 | 330 | - | - | 2 | 88 | 0.06248 | 2
215 | L215 | 111 | 112 | C20 | C21 | 0.025 | 0.0026 | 1.0496 | 700 | 330 | - | - | 2 | 145 | 0.10295 | 2
216 | L216 | 111 | 112 | C20 | C21 | 0.025 | 0.0026 | 1.0496 | 700 | 330 | - | - | 2 | 145 | 0.10295 | 2
217 | L217 | 100 | 113 | C9 | C22 | 0.0096 | 0.0007 | 0.65905 | 4000 | 750 | - | - | 3 | 285 | 0.0912 | 23
218 | L218 | 100 | 113 | C9 | C22 | 0.0096 | 0.0007 | 0.65905 | 4000 | 750 | - | - | 3 | 285 | 0.0912 | 23
219 | L219 | 137 | 116 | C46 | C25 | 0.0051 | 0.0056 | 0.52405 | 700 | 330 | - | - | 3 | 104 | 0.07384 | 2
220 | L220 | 137 | 116 | C46 | C25 | 0.0051 | 0.0056 | 0.52405 | 700 | 330 | - | - | 3 | 104 | 0.07384 | 2
221 | L221 | 114 | 133 | C23 | C42 | 0.0127 | 0.0062 | 0.15118 | 200 | 110 | - | - | 2 | 30 | 0.021 | 5
222 | L222 | 114 | 133 | C23 | C42 | 0.0127 | 0.0062 | 0.15118 | 200 | 110 | - | - | 2 | 30 | 0.021 | 5
223 | L223 | 114 | 133 | C23 | C42 | 0.0127 | 0.0062 | 0.15118 | 200 | 110 | - | - | 2 | 30 | 0.021 | 5
224 | L224 | 115 | 133 | C24 | C42 | 0.00748 | 0.00348 | 0.35358 | 200 | 110 | - | - | 2 | 38 | 0.0266 | 5
225 | L225 | 116 | 120 | C25 | C29 | 0.04329 | 0.00459 | 0.3553 | 700 | 330 | - | - | 2 | 124 | 0.08804 | 2
226 | L226 | 117 | 134 | C26 | C43 | 0.00534 | 0.00109 | 0.26187 | 200 | 110 | - | - | 2 | 39 | 0.0273 | 5
227 | L227 | 118 | 134 | C27 | C43 | 0.01998 | 0.00512 | 1.1042 | 200 | 110 | - | - | 2 | 44 | 0.0308 | 5
228 | L228 | 119 | 120 | C28 | C29 | 0.0024 | 3e-05 | 1.0824 | 700 | 330 | - | - | 2 | 123 | 0.08733 | 2
229 | L229 | 120 | 124 | C29 | C33 | 0.02949 | 0.0032 | 0.95965 | 700 | 330 | - | - | 2 | 92 | 0.06532 | 2
230 | L230 | 121 | 124 | C30 | C33 | 0.00401 | 0.00082 | 0.86467 | 700 | 330 | - | - | 2 | 119 | 0.08449 | 2
231 | L231 | 122 | 135 | C31 | C44 | 0.0116 | 0.0033 | 0.2846 | 200 | 110 | - | - | 2 | 18 | 0.0126 | 5
232 | L232 | 122 | 135 | C31 | C44 | 0.0116 | 0.0033 | 0.2846 | 200 | 110 | - | - | 2 | 18 | 0.0126 | 5
233 | L233 | 122 | 135 | C31 | C44 | 0.0116 | 0.0033 | 0.2846 | 200 | 110 | - | - | 2 | 18 | 0.0126 | 5
234 | L234 | 122 | 135 | C31 | C44 | 0.0116 | 0.0033 | 0.2846 | 200 | 110 | - | - | 2 | 18 | 0.0126 | 5
235 | L235 | 122 | 135 | C31 | C44 | 0.0116 | 0.0033 | 0.2846 | 200 | 110 | - | - | 2 | 18 | 0.0126 | 5
236 | L236 | 123 | 124 | C32 | C33 | 0.01097 | 0.00406 | 0.8346 | 700 | 330 | - | - | 2 | 112 | 0.07952 | 2
237 | L237 | 124 | 136 | C33 | C45 | 0.000298 | 0 | 0.75652 | 700 | 330 | - | - | 2 | 135 | 0.09585 | 2
238 | L238 | 124 | 136 | C33 | C45 | 0.000298 | 0 | 0.75652 | 700 | 330 | - | - | 2 | 135 | 0.09585 | 2
239 | L239 | 124 | 136 | C33 | C45 | 0.000298 | 0 | 0.75652 | 700 | 330 | - | - | 2 | 135 | 0.09585 | 2
240 | L240 | 113 | 125 | C22 | C34 | 0.0104 | 0.00087 | 0.4018 | 4000 | 750 | - | - | 3 | 274 | 0.08768 | 23
241 | L241 | 113 | 125 | C22 | C34 | 0.0104 | 0.00087 | 0.4018 | 4000 | 750 | - | - | 3 | 274 | 0.08768 | 23
242 | L242 | 125 | 126 | C34 | C35 | 0.00089 | 4e-05 | 0.89962 | 4000 | 750 | - | - | 3 | 262 | 0.08384 | 23
243 | L243 | 125 | 126 | C34 | C35 | 0.00089 | 4e-05 | 0.89962 | 4000 | 750 | - | - | 3 | 262 | 0.08384 | 23
244 | L244 | 125 | 127 | C34 | C36 | 0.00089 | 4e-05 | 0.89962 | 4000 | 750 | - | - | 3 | 155 | 0.0496 | 23
245 | L245 | 125 | 127 | C34 | C36 | 0.00089 | 4e-05 | 0.89962 | 4000 | 750 | - | - | 3 | 155 | 0.0496 | 23
246 | L246 | 125 | 128 | C34 | C37 | 0.00758 | 0.00036 | 0.77781 | 4000 | 750 | - | - | 3 | 140 | 0.0448 | 23
247 | L247 | 125 | 128 | C34 | C37 | 0.00758 | 0.00036 | 0.77781 | 4000 | 750 | - | - | 3 | 140 | 0.0448 | 23
248 | L248 | 97 | 129 | C6 | C38 | 0.00923 | 4e-05 | 0 | 1525 | - | 788 | 345 | 2 | 0 | 0.00211 | 77
249 | L249 | 97 | 129 | C6 | C38 | 0.00923 | 4e-05 | 0 | 1525 | - | 788 | 345 | 2 | 0 | 0.00211 | 77
250 | L250 | 100 | 112 | C9 | C21 | 0.00923 | 4e-05 | 0 | 1525 | - | 788 | 345 | 2 | 0 | 0.00211 | 77
251 | L251 | 100 | 112 | C9 | C21 | 0.00923 | 4e-05 | 0 | 1525 | - | 788 | 345 | 2 | 0 | 0.00211 | 77
252 | L252 | 106 | 130 | C15 | C39 | 0.00853 | 3e-05 | 0 | 2100 | - | 788 | 345 | 2 | 0 | 0.00211 | 77
253 | L253 | 106 | 130 | C15 | C39 | 0.00853 | 3e-05 | 0 | 2100 | - | 788 | 345 | 2 | 0 | 0.00211 | 77
254 | L254 | 107 | 131 | C16 | C40 | 0.00853 | 3e-05 | 0 | 2100 | - | 788 | 345 | 3 | 0 | 0.00211 | 77
255 | L255 | 112 | 132 | C21 | C41 | 0.0653 | 0.0015 | 0 | 525 | - | 345 | 115 | 2 | 0 | 0.00363 | 4
256 | L256 | 112 | 132 | C21 | C41 | 0.0653 | 0.0015 | 0 | 525 | - | 345 | 115 | 2 | 0 | 0.00363 | 4
257 | L257 | 112 | 132 | C21 | C41 | 0.0653 | 0.0015 | 0 | 525 | - | 345 | 115 | 2 | 0 | 0.00363 | 4
258 | L258 | 112 | 132 | C21 | C41 | 0.0653 | 0.0015 | 0 | 525 | - | 345 | 115 | 2 | 0 | 0.00363 | 4
259 | L259 | 113 | 137 | C22 | C46 | 0.00853 | 3e-05 | 0 | 2100 | - | 788 | 345 | 2 | 0 | 0.00211 | 77
260 | L260 | 113 | 137 | C22 | C46 | 0.00853 | 3e-05 | 0 | 2100 | - | 788 | 345 | 2 | 0 | 0.00211 | 77
261 | L261 | 116 | 133 | C25 | C42 | 0.0445 | 0.0009 | 0 | 525 | - | 345 | 115 | 2 | 0 | 0.00363 | 4
262 | L262 | 116 | 133 | C25 | C42 | 0.0445 | 0.0009 | 0 | 525 | - | 345 | 115 | 2 | 0 | 0.00363 | 4
263 | L263 | 120 | 134 | C29 | C43 | 0.0713 | 0.0018 | 0 | 525 | - | 345 | 115 | 2 | 0 | 0.00363 | 4
264 | L264 | 120 | 134 | C29 | C43 | 0.0713 | 0.0018 | 0 | 525 | - | 345 | 115 | 2 | 0 | 0.00363 | 4
265 | L265 | 124 | 135 | C33 | C44 | 0.0653 | 0.0015 | 0 | 525 | - | 345 | 115 | 2 | 0 | 0.00363 | 4
266 | L266 | 124 | 135 | C33 | C44 | 0.0653 | 0.0015 | 0 | 525 | - | 345 | 115 | 2 | 0 | 0.00363 | 4
267 | L267 | 125 | 136 | C34 | C45 | 0.00853 | 3e-05 | 0 | 2100 | - | 788 | 345 | 2 | 0 | 0.00211 | 77
268 | L268 | 125 | 136 | C34 | C45 | 0.00853 | 3e-05 | 0 | 2100 | - | 788 | 345 | 2 | 0 | 0.00211 | 77
269 | L269 | 138 | 139 | D1 | D2 | 0.001 | 5e-05 | 0.46462 | 2000 | 500 | - | - | 3 | 104 | 0.08944 | 45
270 | L270 | 139 | 162 | D2 | D25 | 0.00339 | 0.00015 | 0.19676 | 2000 | 500 | - | - | 3 | 193 | 0.16598 | 45
271 | L271 | 139 | 162 | D2 | D25 | 0.00339 | 0.00015 | 0.19676 | 2000 | 500 | - | - | 3 | 193 | 0.16598 | 45
272 | L272 | 138 | 162 | D1 | D25 | 0.00499 | 0.00022 | 0.30808 | 2000 | 500 | - | - | 3 | 193 | 0.16598 | 45
273 | L273 | 138 | 162 | D1 | D25 | 0.00499 | 0.00022 | 0.30808 | 2000 | 500 | - | - | 3 | 193 | 0.16598 | 45
274 | L274 | 138 | 162 | D1 | D25 | 0.00499 | 0.00022 | 0.30808 | 2000 | 500 | - | - | 3 | 193 | 0.16598 | 45
275 | L275 | 140 | 141 | D3 | D4 | 0.001 | 5e-05 | 0.82912 | 2000 | 500 | - | - | 3 | 115 | 0.0989 | 45
276 | L276 | 140 | 162 | D3 | D25 | 0.00499 | 0.00022 | 0.36962 | 2000 | 500 | - | - | 3 | 142 | 0.12212 | 45
277 | L277 | 140 | 162 | D3 | D25 | 0.00499 | 0.00022 | 0.36962 | 2000 | 500 | - | - | 3 | 142 | 0.12212 | 45
278 | L278 | 141 | 162 | D4 | D25 | 0.00449 | 0.0002 | 0.6589 | 2000 | 500 | - | - | 3 | 186 | 0.15996 | 45
279 | L279 | 141 | 162 | D4 | D25 | 0.00449 | 0.0002 | 0.6589 | 2000 | 500 | - | - | 3 | 186 | 0.15996 | 45
280 | L280 | 142 | 143 | D5 | D6 | 0.00192 | 9e-05 | 1.0935 | 4000 | 750 | - | - | 3 | 262 | 0.08384 | 23
281 | L281 | 142 | 143 | D5 | D6 | 0.00192 | 9e-05 | 1.0935 | 4000 | 750 | - | - | 3 | 262 | 0.08384 | 23
282 | L282 | 142 | 143 | D5 | D6 | 0.00192 | 9e-05 | 1.0935 | 4000 | 750 | - | - | 3 | 262 | 0.08384 | 23
283 | L283 | 143 | 147 | D6 | D10 | 0.00399 | 0.00016 | 0.1261 | 4000 | 750 | - | - | 3 | 125 | 0.04 | 23
284 | L284 | 143 | 147 | D6 | D10 | 0.00399 | 0.00016 | 0.1261 | 4000 | 750 | - | - | 3 | 125 | 0.04 | 23
285 | L285 | 144 | 163 | D7 | D26 | 0.00245 | 0.00021 | 0.97903 | 700 | 330 | - | - | 2 | 131 | 0.09301 | 2
286 | L286 | 144 | 163 | D7 | D26 | 0.00245 | 0.00021 | 0.97903 | 700 | 330 | - | - | 2 | 131 | 0.09301 | 2
287 | L287 | 144 | 163 | D7 | D26 | 0.00245 | 0.00021 | 0.97903 | 700 | 330 | - | - | 2 | 131 | 0.09301 | 2
288 | L288 | 145 | 147 | D8 | D10 | 0.00083 | 4e-05 | 0.57284 | 4000 | 750 | - | - | 3 | 220 | 0.0704 | 23
289 | L289 | 145 | 147 | D8 | D10 | 0.00083 | 4e-05 | 0.57284 | 4000 | 750 | - | - | 3 | 220 | 0.0704 | 23
290 | L290 | 146 | 147 | D9 | D10 | 0.00083 | 4e-05 | 0.57284 | 4000 | 750 | - | - | 3 | 346 | 0.11072 | 23
291 | L291 | 146 | 147 | D9 | D10 | 0.00083 | 4e-05 | 0.57284 | 4000 | 750 | - | - | 3 | 346 | 0.11072 | 23
292 | L292 | 147 | 154 | D10 | D17 | 0.00256 | 0.00012 | 0.78254 | 4000 | 750 | - | - | 3 | 233 | 0.07456 | 23
293 | L293 | 147 | 154 | D10 | D17 | 0.00256 | 0.00012 | 0.78254 | 4000 | 750 | - | - | 3 | 233 | 0.07456 | 23
294 | L294 | 148 | 154 | D11 | D17 | 0.0003 | 1e-05 | 0.49254 | 4000 | 750 | - | - | 3 | 324 | 0.10368 | 23
295 | L295 | 148 | 149 | D11 | D12 | 0.00077 | 4e-05 | 0.71066 | 4000 | 750 | - | - | 3 | 308 | 0.09856 | 23
296 | L296 | 149 | 154 | D12 | D17 | 0.00098 | 5e-05 | 0.22192 | 4000 | 750 | - | - | 3 | 316 | 0.10112 | 23
297 | L297 | 150 | 154 | D13 | D17 | 0.00209 | 0.0001 | 0.16054 | 4000 | 750 | - | - | 3 | 284 | 0.09088 | 23
298 | L298 | 150 | 151 | D13 | D14 | 0.00085 | 4e-05 | 1.1288 | 4000 | 750 | - | - | 3 | 128 | 0.04096 | 23
299 | L299 | 151 | 154 | D14 | D17 | 0.002 | 0.0001 | 0.39906 | 4000 | 750 | - | - | 3 | 225 | 0.072 | 23
300 | L300 | 152 | 154 | D15 | D17 | 0.00153 | 7e-05 | 0.72472 | 4000 | 750 | - | - | 3 | 140 | 0.0448 | 23
301 | L301 | 152 | 153 | D15 | D16 | 0.00119 | 6e-05 | 1.1103 | 4000 | 750 | - | - | 3 | 305 | 0.0976 | 23
302 | L302 | 153 | 154 | D16 | D17 | 0.00268 | 0.00013 | 0.29507 | 4000 | 750 | - | - | 3 | 329 | 0.10528 | 23
303 | L303 | 154 | 155 | D17 | D18 | 0.00895 | 0.00042 | 0.30269 | 4000 | 750 | - | - | 3 | 141 | 0.04512 | 23
304 | L304 | 154 | 155 | D17 | D18 | 0.00895 | 0.00042 | 0.30269 | 4000 | 750 | - | - | 3 | 141 | 0.04512 | 23
305 | L305 | 154 | 156 | D17 | D19 | 0.00294 | 0.00014 | 1.0795 | 4000 | 750 | - | - | 3 | 195 | 0.0624 | 23
306 | L306 | 154 | 156 | D17 | D19 | 0.00294 | 0.00014 | 1.0795 | 4000 | 750 | - | - | 3 | 195 | 0.0624 | 23
307 | L307 | 156 | 159 | D19 | D22 | 0.0017 | 8e-05 | 0.38688 | 4000 | 750 | - | - | 3 | 166 | 0.05312 | 23
308 | L308 | 156 | 159 | D19 | D22 | 0.0017 | 8e-05 | 0.38688 | 4000 | 750 | - | - | 3 | 166 | 0.05312 | 23
309 | L309 | 157 | 159 | D20 | D22 | 0.00043 | 2e-05 | 0.51696 | 4000 | 750 | - | - | 3 | 282 | 0.09024 | 23
310 | L310 | 157 | 159 | D20 | D22 | 0.00043 | 2e-05 | 0.51696 | 4000 | 750 | - | - | 3 | 282 | 0.09024 | 23
311 | L311 | 158 | 159 | D21 | D22 | 0.00153 | 7e-05 | 0.23767 | 4000 | 750 | - | - | 3 | 274 | 0.08768 | 23
312 | L312 | 158 | 159 | D21 | D22 | 0.00153 | 7e-05 | 0.23767 | 4000 | 750 | - | - | 3 | 274 | 0.08768 | 23
313 | L313 | 159 | 161 | D22 | D24 | 0.0017 | 8e-05 | 0.19609 | 4000 | 750 | - | - | 3 | 142 | 0.04544 | 23
314 | L314 | 159 | 161 | D22 | D24 | 0.0017 | 8e-05 | 0.19609 | 4000 | 750 | - | - | 3 | 142 | 0.04544 | 23
315 | L315 | 160 | 161 | D23 | D24 | 0.00032 | 2e-05 | 0.11153 | 4000 | 750 | - | - | 3 | 257 | 0.08224 | 23
316 | L316 | 160 | 161 | D23 | D24 | 0.00032 | 2e-05 | 0.11153 | 4000 | 750 | - | - | 3 | 257 | 0.08224 | 23
317 | L317 | 143 | 161 | D6 | D24 | 0.00532 | 0.00021 | 0.92922 | 4000 | 750 | - | - | 3 | 310 | 0.0992 | 23
318 | L318 | 143 | 161 | D6 | D24 | 0.00532 | 0.00021 | 0.92922 | 4000 | 750 | - | - | 3 | 310 | 0.0992 | 23
319 | L319 | 142 | 162 | D5 | D25 | 0.009 | 0 | 0 | 2100 | - | 788 | 345 | 3 | 0 | 0.00211 | 77
320 | L320 | 142 | 162 | D5 | D25 | 0.009 | 0 | 0 | 2100 | - | 788 | 345 | 3 | 0 | 0.00211 | 77
321 | L321 | 142 | 162 | D5 | D25 | 0.009 | 0 | 0 | 2100 | - | 788 | 345 | 3 | 0 | 0.00211 | 77
322 | L322 | 147 | 163 | D10 | D26 | 0.00853 | 3e-05 | 0 | 2100 | - | 788 | 345 | 2 | 0 | 0.00211 | 77
323 | L323 | 147 | 163 | D10 | D26 | 0.00853 | 3e-05 | 0 | 2100 | - | 788 | 345 | 2 | 0 | 0.00211 | 77
324 | L324 | 211 | 165 | E48 | E2 | 0.01112 | 0.00109 | 0.69783 | 525 | 220 | - | - | 2 | 81 | 0.0567 | 5
325 | L325 | 212 | 166 | E49 | E3 | 0.05106 | 0.0012 | 0.16447 | 200 | 110 | - | - | 2 | 15 | 0.0105 | 5
326 | L326 | 166 | 167 | E3 | E4 | 0.04 | 4e-05 | 0.6211 | 200 | 110 | - | - | 2 | 25 | 0.0175 | 5
327 | L327 | 166 | 167 | E3 | E4 | 0.04 | 4e-05 | 0.6211 | 200 | 110 | - | - | 2 | 25 | 0.0175 | 5
328 | L328 | 166 | 167 | E3 | E4 | 0.04 | 4e-05 | 0.6211 | 200 | 110 | - | - | 2 | 25 | 0.0175 | 5
329 | L329 | 166 | 167 | E3 | E4 | 0.04 | 4e-05 | 0.6211 | 200 | 110 | - | - | 2 | 25 | 0.0175 | 5
330 | L330 | 167 | 168 | E4 | E5 | 0.04 | 4e-05 | 0.6211 | 200 | 110 | - | - | 2 | 36 | 0.0252 | 5
331 | L331 | 167 | 168 | E4 | E5 | 0.04 | 4e-05 | 0.6211 | 200 | 110 | - | - | 2 | 36 | 0.0252 | 5
332 | L332 | 167 | 168 | E4 | E5 | 0.04 | 4e-05 | 0.6211 | 200 | 110 | - | - | 2 | 36 | 0.0252 | 5
333 | L333 | 167 | 168 | E4 | E5 | 0.04 | 4e-05 | 0.6211 | 200 | 110 | - | - | 2 | 36 | 0.0252 | 5
334 | L334 | 212 | 168 | E49 | E5 | 0.01112 | 0.00109 | 0.88395 | 200 | 110 | - | - | 2 | 30 | 0.021 | 5
335 | L335 | 211 | 169 | E48 | E6 | 0.02941 | 0.00364 | 0.34878 | 525 | 220 | - | - | 2 | 126 | 0.0882 | 5
336 | L336 | 211 | 170 | E48 | E7 | 0.02258 | 0.00184 | 1.1052 | 525 | 220 | - | - | 2 | 82 | 0.0574 | 5
337 | L337 | 164 | 171 | E1 | E8 | 0.0029 | 0.00014 | 0.75127 | 4000 | 750 | - | - | 3 | 287 | 0.09184 | 23
338 | L338 | 164 | 171 | E1 | E8 | 0.0029 | 0.00014 | 0.75127 | 4000 | 750 | - | - | 3 | 287 | 0.09184 | 23
339 | L339 | 213 | 172 | E50 | E9 | 0.00369 | 0.00027 | 0.28123 | 2000 | 500 | - | - | 3 | 179 | 0.15394 | 45
340 | L340 | 213 | 172 | E50 | E9 | 0.00369 | 0.00027 | 0.28123 | 2000 | 500 | - | - | 3 | 179 | 0.15394 | 45
341 | L341 | 213 | 173 | E50 | E10 | 0.00431 | 0.00022 | 0.36803 | 2000 | 500 | - | - | 3 | 105 | 0.0903 | 45
342 | L342 | 213 | 173 | E50 | E10 | 0.00431 | 0.00022 | 0.36803 | 2000 | 500 | - | - | 3 | 105 | 0.0903 | 45
343 | L343 | 213 | 174 | E50 | E11 | 0.00344 | 0.0002 | 1.0566 | 2000 | 500 | - | - | 3 | 127 | 0.10922 | 45
344 | L344 | 174 | 175 | E11 | E12 | 0.0018 | 0.00013 | 0.83462 | 2000 | 500 | - | - | 3 | 137 | 0.11782 | 45
345 | L345 | 213 | 175 | E50 | E12 | 0.00449 | 0.0002 | 0.86144 | 2000 | 500 | - | - | 3 | 198 | 0.17028 | 45
346 | L346 | 171 | 176 | E8 | E13 | 0.00298 | 0.00014 | 0.34138 | 4000 | 750 | - | - | 3 | 248 | 0.07936 | 23
347 | L347 | 171 | 176 | E8 | E13 | 0.00298 | 0.00014 | 0.34138 | 4000 | 750 | - | - | 3 | 248 | 0.07936 | 23
348 | L348 | 176 | 177 | E13 | E14 | 0.00644 | 0.00037 | 0.95116 | 4000 | 750 | - | - | 3 | 220 | 0.0704 | 23
349 | L349 | 176 | 177 | E13 | E14 | 0.00644 | 0.00037 | 0.95116 | 4000 | 750 | - | - | 3 | 220 | 0.0704 | 23
350 | L350 | 177 | 178 | E14 | E15 | 0.01324 | 0.00076 | 1.1379 | 4000 | 750 | - | - | 3 | 290 | 0.0928 | 23
351 | L351 | 177 | 178 | E14 | E15 | 0.01324 | 0.00076 | 1.1379 | 4000 | 750 | - | - | 3 | 290 | 0.0928 | 23
352 | L352 | 178 | 179 | E15 | E16 | 0.00203 | 0.00012 | 0.43699 | 4000 | 750 | - | - | 3 | 208 | 0.06656 | 23
353 | L353 | 178 | 180 | E15 | E17 | 0.00203 | 0.00012 | 0.43699 | 4000 | 750 | - | - | 3 | 112 | 0.03584 | 23
354 | L354 | 179 | 180 | E16 | E17 | 0.0004 | 2e-05 | 0.16346 | 4000 | 750 | - | - | 3 | 120 | 0.0384 | 23
355 | L355 | 180 | 181 | E17 | E18 | 0.0001 | 1e-05 | 0.86197 | 4000 | 750 | - | - | 3 | 296 | 0.09472 | 23
356 | L356 | 178 | 181 | E15 | E18 | 0.00212 | 0.00012 | 0.68438 | 4000 | 750 | - | - | 3 | 261 | 0.08352 | 23
357 | L357 | 178 | 182 | E15 | E19 | 0.00794 | 0.00046 | 0.65583 | 4000 | 750 | - | - | 3 | 107 | 0.03424 | 23
358 | L358 | 178 | 182 | E15 | E19 | 0.00794 | 0.00046 | 0.65583 | 4000 | 750 | - | - | 3 | 107 | 0.03424 | 23
359 | L359 | 182 | 183 | E19 | E20 | 0.00097 | 6e-05 | 1.0017 | 4000 | 750 | - | - | 3 | 277 | 0.08864 | 23
360 | L360 | 182 | 183 | E19 | E20 | 0.00097 | 6e-05 | 1.0017 | 4000 | 750 | - | - | 3 | 277 | 0.08864 | 23
361 | L361 | 182 | 184 | E19 | E21 | 0.0001 | 1e-05 | 0.43372 | 4000 | 750 | - | - | 3 | 152 | 0.04864 | 23
362 | L362 | 182 | 184 | E19 | E21 | 0.0001 | 1e-05 | 0.43372 | 4000 | 750 | - | - | 3 | 152 | 0.04864 | 23
345 | L345 | 182 | 184 | E19 | E21 | 0.0001 | 1e-05 | 0.43372 | 4000 | 750 | - | - | 3 | 152 | 0.04864 | 23
364 | L364 | 184 | 185 | E21 | E22 | 0.0011 | 6e-05 | 0.21535 | 4000 | 750 | - | - | 3 | 317 | 0.10144 | 23
365 | L365 | 185 | 186 | E22 | E23 | 0.00026 | 2e-05 | 0.21523 | 4000 | 750 | - | - | 3 | 328 | 0.10496 | 23
366 | L366 | 184 | 186 | E21 | E23 | 0.0011 | 6e-05 | 0.38338 | 4000 | 750 | - | - | 3 | 102 | 0.03264 | 23
367 | L367 | 184 | 187 | E21 | E24 | 0.00124 | 7e-05 | 0.65087 | 4000 | 750 | - | - | 3 | 192 | 0.06144 | 23
368 | L368 | 184 | 187 | E21 | E24 | 0.00124 | 7e-05 | 0.65087 | 4000 | 750 | - | - | 3 | 192 | 0.06144 | 23
369 | L369 | 184 | 188 | E21 | E25 | 0.00132 | 8e-05 | 0.84593 | 4000 | 750 | - | - | 3 | 232 | 0.07424 | 23
370 | L370 | 184 | 188 | E21 | E25 | 0.00132 | 8e-05 | 0.84593 | 4000 | 750 | - | - | 3 | 232 | 0.07424 | 23
371 | L371 | 184 | 189 | E21 | E26 | 0.00185 | 0.00011 | 0.40603 | 4000 | 750 | - | - | 3 | 108 | 0.03456 | 23
372 | L372 | 189 | 190 | E26 | E27 | 0.00066 | 4e-05 | 0.99288 | 4000 | 750 | - | - | 3 | 330 | 0.1056 | 23
373 | L373 | 184 | 190 | E21 | E27 | 0.00199 | 0.00011 | 1.0572 | 4000 | 750 | - | - | 3 | 339 | 0.10848 | 23
374 | L374 | 184 | 191 | E21 | E28 | 1e-05 | 0 | 0.77124 | 4000 | 750 | - | - | 3 | 188 | 0.06016 | 23
375 | L375 | 184 | 191 | E21 | E28 | 1e-05 | 0 | 0.77124 | 4000 | 750 | - | - | 3 | 188 | 0.06016 | 23
376 | L376 | 191 | 192 | E28 | E29 | 1e-05 | 0 | 0.77124 | 4000 | 750 | - | - | 3 | 115 | 0.0368 | 23
377 | L377 | 191 | 192 | E28 | E29 | 1e-05 | 0 | 0.77124 | 4000 | 750 | - | - | 3 | 115 | 0.0368 | 23
378 | L378 | 192 | 193 | E29 | E30 | 0.00298 | 0 | 0.71395 | 4000 | 750 | - | - | 3 | 108 | 0.03456 | 23
379 | L379 | 192 | 193 | E29 | E30 | 0.00298 | 0 | 0.71395 | 4000 | 750 | - | - | 3 | 108 | 0.03456 | 23
380 | L380 | 182 | 194 | E19 | E31 | 0.00719 | 0.00041 | 0.16408 | 4000 | 750 | - | - | 3 | 136 | 0.04352 | 23
381 | L381 | 182 | 194 | E19 | E31 | 0.00719 | 0.00041 | 0.16408 | 4000 | 750 | - | - | 3 | 136 | 0.04352 | 23
382 | L382 | 194 | 195 | E31 | E32 | 0.00269 | 0.00015 | 0.39935 | 4000 | 750 | - | - | 3 | 204 | 0.06528 | 23
383 | L383 | 194 | 195 | E31 | E32 | 0.00269 | 0.00015 | 0.39935 | 4000 | 750 | - | - | 3 | 204 | 0.06528 | 23
384 | L384 | 195 | 196 | E32 | E33 | 0.0001 | 0 | 0.30054 | 4000 | 750 | - | - | 3 | 278 | 0.08896 | 23
385 | L385 | 195 | 196 | E32 | E33 | 0.0001 | 0 | 0.30054 | 4000 | 750 | - | - | 3 | 278 | 0.08896 | 23
386 | L386 | 194 | 197 | E31 | E34 | 0.00573 | 0.00036 | 0.51308 | 4000 | 750 | - | - | 3 | 232 | 0.07424 | 23
387 | L387 | 194 | 197 | E31 | E34 | 0.00573 | 0.00036 | 0.51308 | 4000 | 750 | - | - | 3 | 232 | 0.07424 | 23
388 | L388 | 194 | 199 | E31 | E36 | 0.00359 | 0.00018 | 0.81071 | 4000 | 750 | - | - | 3 | 100 | 0.032 | 23
389 | L389 | 194 | 199 | E31 | E36 | 0.00359 | 0.00018 | 0.81071 | 4000 | 750 | - | - | 3 | 100 | 0.032 | 23
390 | L390 | 197 | 198 | E34 | E35 | 0.00639 | 0.0003 | 0.43401 | 4000 | 750 | - | - | 3 | 328 | 0.10496 | 23
391 | L391 | 198 | 199 | E35 | E36 | 0.00426 | 0.0002 | 0.2405 | 4000 | 750 | - | - | 3 | 101 | 0.03232 | 23
392 | L392 | 197 | 200 | E34 | E37 | 0.006 | 0.0003 | 0.80504 | 4000 | 750 | - | - | 3 | 303 | 0.09696 | 23
393 | L393 | 200 | 201 | E37 | E38 | 0.0002 | 0 | 0.69954 | 4000 | 750 | - | - | 3 | 289 | 0.09248 | 23
394 | L394 | 200 | 201 | E37 | E38 | 0.0002 | 0 | 0.69954 | 4000 | 750 | - | - | 3 | 289 | 0.09248 | 23
395 | L395 | 201 | 202 | E38 | E39 | 0.0002 | 0 | 0.69954 | 4000 | 750 | - | - | 3 | 155 | 0.0496 | 23
396 | L396 | 201 | 202 | E38 | E39 | 0.0002 | 0 | 0.69954 | 4000 | 750 | - | - | 3 | 155 | 0.0496 | 23
397 | L397 | 202 | 207 | E39 | E44 | 0.01509 | 0.00079 | 1.0535 | 4000 | 750 | - | - | 3 | 258 | 0.08256 | 23
398 | L398 | 202 | 207 | E39 | E44 | 0.01509 | 0.00079 | 1.0535 | 4000 | 750 | - | - | 3 | 258 | 0.08256 | 23
399 | L399 | 203 | 204 | E40 | E41 | 0.00728 | 0.00042 | 0.13459 | 4000 | 750 | - | - | 3 | 165 | 0.0528 | 23
400 | L400 | 203 | 205 | E40 | E42 | 0.0083 | 0.00048 | 0.15656 | 4000 | 750 | - | - | 3 | 288 | 0.09216 | 23
401 | L401 | 204 | 205 | E41 | E42 | 0.01147 | 0.00066 | 0.94532 | 4000 | 750 | - | - | 3 | 298 | 0.09536 | 23
402 | L402 | 205 | 206 | E42 | E43 | 0.0086 | 0.00049 | 0.57394 | 4000 | 750 | - | - | 3 | 124 | 0.03968 | 23
403 | L403 | 205 | 206 | E42 | E43 | 0.0086 | 0.00049 | 0.57394 | 4000 | 750 | - | - | 3 | 124 | 0.03968 | 23
404 | L404 | 206 | 207 | E43 | E44 | 0.0127 | 0.00073 | 0.92913 | 4000 | 750 | - | - | 3 | 153 | 0.04896 | 23
405 | L405 | 206 | 207 | E43 | E44 | 0.0127 | 0.00073 | 0.92913 | 4000 | 750 | - | - | 3 | 153 | 0.04896 | 23
406 | L406 | 207 | 208 | E44 | E45 | 0.0002 | 0 | 0.65897 | 4000 | 750 | - | - | 3 | 178 | 0.05696 | 23
407 | L407 | 207 | 208 | E44 | E45 | 0.0002 | 0 | 0.65897 | 4000 | 750 | - | - | 3 | 178 | 0.05696 | 23
408 | L408 | 208 | 209 | E45 | E46 | 0.01415 | 0.00078 | 1.0151 | 4000 | 750 | - | - | 3 | 163 | 0.05216 | 23
409 | L409 | 208 | 209 | E45 | E46 | 0.01415 | 0.00078 | 1.0151 | 4000 | 750 | - | - | 3 | 163 | 0.05216 | 23
410 | L410 | 199 | 209 | E36 | E46 | 0.00525 | 0.00026 | 0.78262 | 4000 | 750 | - | - | 3 | 145 | 0.0464 | 23
411 | L411 | 199 | 209 | E36 | E46 | 0.00525 | 0.00026 | 0.78262 | 4000 | 750 | - | - | 3 | 145 | 0.0464 | 23
412 | L412 | 209 | 210 | E46 | E47 | 0.00359 | 0.00018 | 0.17977 | 4000 | 750 | - | - | 3 | 106 | 0.03392 | 23
413 | L413 | 209 | 210 | E46 | E47 | 0.00359 | 0.00018 | 0.17977 | 4000 | 750 | - | - | 3 | 106 | 0.03392 | 23
414 | L414 | 171 | 210 | E8 | E47 | 0.01688 | 0.00097 | 0.53458 | 4000 | 750 | - | - | 3 | 239 | 0.07648 | 23
415 | L415 | 171 | 210 | E8 | E47 | 0.01688 | 0.00097 | 0.53458 | 4000 | 750 | - | - | 3 | 239 | 0.07648 | 23
416 | L416 | 164 | 211 | E1 | E48 | 0.13472 | 5e-05 | 0 | 1525 | - | 788 | 345 | 2 | 0 | 0.00211 | 77
417 | L417 | 164 | 211 | E1 | E48 | 0.13472 | 5e-05 | 0 | 1525 | - | 788 | 345 | 2 | 0 | 0.00211 | 77
418 | L418 | 165 | 212 | E2 | E49 | 0.07517 | 0.0016 | 0 | 525 | - | 230 | 115 | 2 | 0 | 0.003 | 17
419 | L419 | 171 | 213 | E8 | E50 | 0.009 | 0 | 0 | 2100 | - | 788 | 345 | 3 | 0 | 0.00211 | 77
420 | L420 | 171 | 213 | E8 | E50 | 0.009 | 0 | 0 | 2100 | - | 788 | 345 | 3 | 0 | 0.00211 | 77
421 | L421 | 171 | 213 | E8 | E50 | 0.009 | 0 | 0 | 2100 | - | 788 | 345 | 3 | 0 | 0.00211 | 77
422 | L422 | 171 | 213 | E8 | E50 | 0.009 | 0 | 0 | 2100 | - | 788 | 345 | 3 | 0 | 0.00211 | 77

## Inter-regional power (MW)
From Area # | To Area # | Jan | Feb | Mar | Apr | May | Jun | Jul | Aug | Sep | Oct | Nov | Dec
Area2 | Area1 | 1500 | 1500 | 1500 | 1500 | 1500 | 1500 | 2000 | 2000 | -1000 | -1000 | 1500 | 1500
Area2 | Area4 | 2000 | 2000 | 2000 | 2000 | 2000 | 2000 | 2000 | 2000 | 1500 | 1500 | 1500 | 2000
Area2 | Area5 | 1000 | 2000 | 1500 | 1500 | 1500 | 1500 | -2000 | -2000 | -1000 | -1000 | 2000 | 2000
Area2 | Area5 | 1000 | 1500 | 1500 | 1500 | 1500 | 1500 | 1500 | 1500 | 1500 | 1500 | 1500 | 1500

## External load (MW)
Bus No. | Bus name | Jan | Feb | Mar | Apr | May | Jun | Jul | Aug | Sep | Oct | Nov | Dec | Capacity (MW)
6 | A6 | 8000 | 8000 | 8000 | 8000 | 8000 | 8000 | 8000 | 8000 | 8000 | 8000 | 8000 | 8000 | 8000
34 | A34 | 3000 | 3000 | 3000 | 3000 | 3000 | 3000 | -3000 | -3000 | -3000 | -3000 | 3000 | 3000 | 3000
67 | B26 | 4000 | 4000 | 4000 | 4000 | 4000 | 4000 | 4000 | 4000 | 4000 | 4000 | 4000 | 4000 | 4000
125 | C34 | 300 | 300 | 250 | 250 | 250 | 250 | 430 | 430 | 430 | 430 | 300 | 300 | 450
142 | D5 | 4500 | 4500 | 4500 | 4500 | 4500 | 4500 | 4500 | 4500 | 4500 | 4500 | 4500 | 4500 | 8000
147 | D10 | 4000 | 4000 | 4000 | 4000 | 4000 | 4000 | 4000 | 4000 | 4000 | 4000 | 4000 | 4000 | 4000
154 | D17 | 8000 | 8000 | 8000 | 8000 | 8000 | 8000 | 6000 | 6000 | 6000 | 6000 | 8000 | 8000 | 8000
171 | E8 | 6500 | 6500 | 6500 | 6500 | 6500 | 6500 | 6500 | 6500 | 5000 | 5000 | 6500 | 6500 | 8000
193 | E30 | 7000 | 7000 | 7000 | 7000 | 7000 | 7000 | 7000 | 7000 | 7000 | 7000 | 7000 | 7000 | 12000

## Generation capital cost
Generation unit type | $/kW | Note
Coal-fired thermal unit | 460.1429
Gas-fired thermal unit | 321.4286
Hydro unit | 2057
Wind turbine | 1137.1429
PV | 854.2857
CSP unit | 6836 | SM:2.4, TES hour:10h

## ES candidate
Bus name | Bus No. | Area # | Type (1-PHS,2-Lithium-ion battery,3-CAES) | Capacity (MW) | FOR (%) | MTTR (h) | MTTF (h) | Scheduled maintenance (weeks/year) | Unit capaticy (MW) | Unit number | Capital cost (M$/MWh) | Efficiency | Energy/power ratio (h) | Lifetime (year)
A28 | 28 | Area1 | 1 | 300 | 0.97431 | 11 | 1118 | 4 | 300 | 1 | 0.165 | 0.8 | 16 | 30
B3 | 44 | Area2 | 1 | 300 | 0.97431 | 11 | 1118 | 4 | 300 | 1 | 0.165 | 0.8 | 16 | 30
C3 | 94 | Area3 | 1 | 300 | 0.97431 | 11 | 1118 | 4 | 300 | 1 | 0.165 | 0.8 | 16 | 30
C4 | 95 | Area3 | 1 | 300 | 0.97431 | 11 | 1118 | 4 | 300 | 1 | 0.165 | 0.8 | 16 | 30
C7 | 98 | Area3 | 1 | 300 | 0.97431 | 11 | 1118 | 4 | 300 | 1 | 0.165 | 0.8 | 16 | 30
C8 | 99 | Area3 | 1 | 300 | 0.97431 | 11 | 1118 | 4 | 300 | 1 | 0.165 | 0.8 | 16 | 30
E39 | 202 | Area5 | 1 | 300 | 0.97431 | 11 | 1118 | 4 | 300 | 1 | 0.165 | 0.8 | 16 | 30
A14 | 14 | Area1 | 2 | - | 0 | 0 | 0 | 0 | - | - | 0.207 | 0.86 | 4 | 10
A17 | 17 | Area1 | 2 | - | 0 | 0 | 0 | 0 | - | - | 0.207 | 0.86 | 4 | 10
A23 | 23 | Area1 | 2 | - | 0 | 0 | 0 | 0 | - | - | 0.207 | 0.86 | 4 | 10
A29 | 29 | Area1 | 2 | - | 0 | 0 | 0 | 0 | - | - | 0.207 | 0.86 | 4 | 10
A30 | 30 | Area1 | 2 | - | 0 | 0 | 0 | 0 | - | - | 0.207 | 0.86 | 4 | 10
B5 | 46 | Area2 | 2 | - | 0 | 0 | 0 | 0 | - | - | 0.207 | 0.86 | 4 | 10
B9 | 50 | Area2 | 2 | - | 0 | 0 | 0 | 0 | - | - | 0.207 | 0.86 | 4 | 10
B16 | 57 | Area2 | 2 | - | 0 | 0 | 0 | 0 | - | - | 0.207 | 0.86 | 4 | 10
B24 | 65 | Area2 | 2 | - | 0 | 0 | 0 | 0 | - | - | 0.207 | 0.86 | 4 | 10
B31 | 72 | Area2 | 2 | - | 0 | 0 | 0 | 0 | - | - | 0.207 | 0.86 | 4 | 10
B40 | 81 | Area2 | 2 | - | 0 | 0 | 0 | 0 | - | - | 0.207 | 0.86 | 4 | 10
B42 | 83 | Area2 | 2 | - | 0 | 0 | 0 | 0 | - | - | 0.207 | 0.86 | 4 | 10
C6 | 97 | Area3 | 2 | - | 0 | 0 | 0 | 0 | - | - | 0.207 | 0.86 | 4 | 10
C15 | 106 | Area3 | 2 | - | 0 | 0 | 0 | 0 | - | - | 0.207 | 0.86 | 4 | 10
C16 | 107 | Area3 | 2 | - | 0 | 0 | 0 | 0 | - | - | 0.207 | 0.86 | 4 | 10
C22 | 113 | Area3 | 2 | - | 0 | 0 | 0 | 0 | - | - | 0.207 | 0.86 | 4 | 10
C34 | 125 | Area3 | 2 | - | 0 | 0 | 0 | 0 | - | - | 0.207 | 0.86 | 4 | 10
D5 | 142 | Area4 | 2 | - | 0 | 0 | 0 | 0 | - | - | 0.207 | 0.86 | 4 | 10
D10 | 147 | Area4 | 2 | - | 0 | 0 | 0 | 0 | - | - | 0.207 | 0.86 | 4 | 10
E1 | 164 | Area5 | 2 | - | 0 | 0 | 0 | 0 | - | - | 0.207 | 0.86 | 4 | 10
E8 | 171 | Area5 | 2 | - | 0 | 0 | 0 | 0 | - | - | 0.207 | 0.86 | 4 | 10
A14 | 14 | Area1 | 3 | - | 0 | 0 | 0 | 0 | - | - | 0.159 | 0.52 | 16 | 25
A17 | 17 | Area1 | 3 | - | 0 | 0 | 0 | 0 | - | - | 0.159 | 0.52 | 16 | 25
A23 | 23 | Area1 | 3 | - | 0 | 0 | 0 | 0 | - | - | 0.159 | 0.52 | 16 | 25
A29 | 29 | Area1 | 3 | - | 0 | 0 | 0 | 0 | - | - | 0.159 | 0.52 | 16 | 25
A30 | 30 | Area1 | 3 | - | 0 | 0 | 0 | 0 | - | - | 0.159 | 0.52 | 16 | 25
B5 | 46 | Area2 | 3 | - | 0 | 0 | 0 | 0 | - | - | 0.159 | 0.52 | 16 | 25
B9 | 50 | Area2 | 3 | - | 0 | 0 | 0 | 0 | - | - | 0.159 | 0.52 | 16 | 25
B16 | 57 | Area2 | 3 | - | 0 | 0 | 0 | 0 | - | - | 0.159 | 0.52 | 16 | 25
B24 | 65 | Area2 | 3 | - | 0 | 0 | 0 | 0 | - | - | 0.159 | 0.52 | 16 | 25
B31 | 72 | Area2 | 3 | - | 0 | 0 | 0 | 0 | - | - | 0.159 | 0.52 | 16 | 25
B40 | 81 | Area2 | 3 | - | 0 | 0 | 0 | 0 | - | - | 0.159 | 0.52 | 16 | 25
B42 | 83 | Area2 | 3 | - | 0 | 0 | 0 | 0 | - | - | 0.159 | 0.52 | 16 | 25
C6 | 97 | Area3 | 3 | - | 0 | 0 | 0 | 0 | - | - | 0.159 | 0.52 | 16 | 25
C15 | 106 | Area3 | 3 | - | 0 | 0 | 0 | 0 | - | - | 0.159 | 0.52 | 16 | 25
C16 | 107 | Area3 | 3 | - | 0 | 0 | 0 | 0 | - | - | 0.159 | 0.52 | 16 | 25
C22 | 113 | Area3 | 3 | - | 0 | 0 | 0 | 0 | - | - | 0.159 | 0.52 | 16 | 25
C34 | 125 | Area3 | 3 | - | 0 | 0 | 0 | 0 | - | - | 0.159 | 0.52 | 16 | 25
D5 | 142 | Area4 | 3 | - | 0 | 0 | 0 | 0 | - | - | 0.159 | 0.52 | 16 | 25
D10 | 147 | Area4 | 3 | - | 0 | 0 | 0 | 0 | - | - | 0.159 | 0.52 | 16 | 25
E1 | 164 | Area5 | 3 | - | 0 | 0 | 0 | 0 | - | - | 0.159 | 0.52 | 16 | 25
E8 | 171 | Area5 | 3 | - | 0 | 0 | 0 | 0 | - | - | 0.159 | 0.52 | 16 | 25

## AC candidate lines
Candidate AC branch No. | From bus No. | To bus No. | From bus name | To bus name | Reactance | Resistance | 1/2 Capacitance | Capacity (MW or MVA) | Voltage level (kV) | Transformer tap1 | Transformer tap2 | Index (1:Tie Line,2:Collection System,3:Local Transmission System) | Investment cost (M$) | Length (km) | Permanent outage rate (outages/year) | Permanent outage duration (h/outage)
1 | 1 | 6 | A1 | A6 | 0.00141 | 7e-05 | 1.0985 | 4000 | 788 | - | - | 3 | 543 | 305 | 0.098515 | 23
2 | 2 | 6 | A2 | A6 | 0.00256 | 0.00012 | 0.52008 | 4000 | 788 | - | - | 3 | 503 | 278 | 0.089794 | 23
3 | 3 | 6 | A3 | A6 | 0.0017 | 8e-05 | 0.24106 | 4000 | 788 | - | - | 3 | 347 | 172 | 0.055556 | 23
4 | 4 | 6 | A4 | A6 | 0.0017 | 8e-05 | 0.18846 | 4000 | 788 | - | - | 3 | 561 | 317 | 0.10239 | 23
5 | 5 | 6 | A5 | A6 | 0.00034 | 2e-05 | 0.44043 | 4000 | 788 | - | - | 3 | 269 | 119 | 0.038437 | 23
6 | 6 | 8 | A6 | A8 | 0.00511 | 0.00024 | 0.41681 | 4000 | 788 | - | - | 3 | 415 | 218 | 0.070414 | 23
7 | 8 | 14 | A8 | A14 | 0.00511 | 0.00024 | 0.25384 | 4000 | 788 | - | - | 3 | 310 | 147 | 0.047481 | 23
8 | 14 | 17 | A14 | A17 | 0.0016 | 0.0001 | 1.0321 | 4000 | 788 | - | - | 3 | 486 | 266 | 0.085918 | 23
9 | 16 | 38 | A16 | A38 | 0.0017 | 0.0001 | 0.55799 | 700 | 345 | - | - | 3 | 100 | 91 | 0.06461 | 2
10 | 37 | 16 | A37 | A16 | 0.02025 | 0.00257 | 0.95957 | 700 | 345 | - | - | 3 | 118 | 113 | 0.08023 | 2
11 | 17 | 19 | A17 | A19 | 0.0016 | 0.0001 | 1.0305 | 4000 | 788 | - | - | 3 | 368 | 186 | 0.060078 | 23
12 | 19 | 23 | A19 | A23 | 0.001 | 0 | 0.57659 | 4000 | 788 | - | - | 3 | 493 | 271 | 0.087533 | 23
13 | 19 | 30 | A19 | A30 | 0.00746 | 0.00035 | 0.75106 | 4000 | 788 | - | - | 3 | 471 | 256 | 0.082688 | 23
14 | 39 | 24 | A39 | A24 | 0.006 | 0.001 | 0.85617 | 700 | 345 | - | - | 3 | 142 | 143 | 0.10153 | 2
15 | 28 | 29 | A28 | A29 | 0.00143 | 7e-05 | 0.91433 | 4000 | 788 | - | - | 3 | 447 | 240 | 0.07752 | 23
16 | 30 | 33 | A30 | A33 | 0.00409 | 0.00019 | 0.92344 | 4000 | 788 | - | - | 3 | 298 | 139 | 0.044897 | 23
17 | 29 | 36 | A29 | A36 | 0.005 | 0.00025 | 0.9759 | 4000 | 788 | - | - | 3 | 359 | 180 | 0.05814 | 23
18 | 30 | 41 | A30 | A41 | 0.00853 | 3e-05 | 0 | 2100 | - | 788 | 345 | 3 | 31.5 | 0 | 0.00211 | 77
19 | 84 | 49 | B43 | B8 | 0.0085 | 0.00158 | 0.55693 | 700 | 345 | - | - | 3 | 100 | 91 | 0.06461 | 2
20 | 48 | 49 | B7 | B8 | 0.01535 | 0.00258 | 0.74826 | 700 | 345 | - | - | 3 | 145 | 146 | 0.10366 | 2
21 | 48 | 85 | B7 | B44 | 0.004 | 0.0006 | 1.0071 | 700 | 345 | - | - | 3 | 103 | 95 | 0.06745 | 2
22 | 53 | 54 | B12 | B13 | 0.00408 | 0.00052 | 1.1363 | 700 | 345 | - | - | 3 | 111 | 104 | 0.07384 | 2
23 | 54 | 86 | B13 | B45 | 0.02 | 0.0031 | 0.38499 | 700 | 345 | - | - | 3 | 107 | 100 | 0.071 | 2
24 | 46 | 84 | B5 | B43 | 0.00923 | 4e-05 | 0 | 1500 | - | 788 | 345 | 3 | 19.5 | 0 | 0.00211 | 77
25 | 50 | 85 | B9 | B44 | 0.00923 | 4e-05 | 0 | 1500 | - | 788 | 345 | 3 | 19.5 | 0 | 0.00211 | 77
26 | 95 | 129 | C4 | C38 | 0.00169 | 0.00028 | 0.12741 | 700 | 345 | - | - | 3 | 120 | 115 | 0.08165 | 2
27 | 98 | 99 | C7 | C8 | 0.00316 | 0.00015 | 0.10772 | 4000 | 788 | - | - | 3 | 409 | 214 | 0.069122 | 23
28 | 141 | 162 | D4 | D25 | 0.00449 | 0.0002 | 0.6589 | 2000 | 525 | - | - | 3 | 266 | 186 | 0.15996 | 45
29 | 148 | 154 | D11 | D17 | 0.0003 | 1e-05 | 0.49254 | 4000 | 788 | - | - | 3 | 571 | 324 | 0.10465 | 23
30 | 150 | 154 | D13 | D17 | 0.00209 | 0.0001 | 0.16054 | 4000 | 788 | - | - | 3 | 512 | 284 | 0.091732 | 23
31 | 151 | 154 | D14 | D17 | 0.002 | 0.0001 | 0.39906 | 4000 | 788 | - | - | 3 | 425 | 225 | 0.072675 | 23
32 | 152 | 154 | D15 | D17 | 0.00153 | 7e-05 | 0.72472 | 4000 | 788 | - | - | 3 | 300 | 140 | 0.04522 | 23
33 | 154 | 156 | D17 | D19 | 0.00294 | 0.00014 | 1.0795 | 4000 | 788 | - | - | 3 | 381 | 195 | 0.062985 | 23
34 | 156 | 159 | D19 | D22 | 0.0017 | 8e-05 | 0.38688 | 4000 | 788 | - | - | 3 | 338 | 166 | 0.053618 | 23
35 | 178 | 182 | E15 | E19 | 0.00794 | 0.00046 | 0.65583 | 4000 | 788 | - | - | 3 | 251 | 107 | 0.034561 | 23
36 | 184 | 191 | E21 | E28 | 0.00794 | 0 | 0.77124 | 4000 | 788 | - | - | 3 | 371 | 188 | 0.060724 | 23
37 | 191 | 192 | E28 | E29 | 0.00794 | 0 | 0.77124 | 4000 | 788 | - | - | 3 | 263 | 115 | 0.037145 | 23
38 | 192 | 193 | E29 | E30 | 0.00298 | 0 | 0.71395 | 4000 | 788 | - | - | 3 | 253 | 108 | 0.034884 | 23
39 | 182 | 194 | E19 | E31 | 0.00719 | 0.00041 | 0.16408 | 4000 | 788 | - | - | 3 | 294 | 136 | 0.043928 | 23
40 | 197 | 200 | E34 | E37 | 0.006 | 0.0003 | 0.80504 | 4000 | 788 | - | - | 3 | 540 | 303 | 0.097869 | 23
41 | 171 | 210 | E8 | E47 | 0.01688 | 0.00097 | 0.53458 | 4000 | 788 | - | - | 3 | 446 | 239 | 0.077197 | 23
42 | 107 | 131 | C16 | C40 | 0.00853 | 3e-05 | 0 | 2100 | - | 788 | 345 | 3 | 31.5 | 0 | 0.00211 | 77
43 | 9 | 37 | A9 | A37 | 0.00487 | 0.00082 | 1.0023 | 700 | 345 | - | - | 2 | 121 | 117 | 0.08307 | 2
44 | 9 | 10 | A9 | A10 | 0.00487 | 0.00082 | 1.0023 | 700 | 345 | - | - | 2 | 112 | 106 | 0.07526 | 2
45 | 10 | 37 | A10 | A37 | 0.01094 | 0.0016 | 0.68122 | 700 | 345 | - | - | 2 | 138 | 137 | 0.09727 | 2
46 | 10 | 11 | A10 | A11 | 0.01103 | 0.00182 | 0.64123 | 700 | 345 | - | - | 2 | 129 | 126 | 0.08946 | 2
47 | 11 | 37 | A11 | A37 | 0.00707 | 0.0012 | 0.44722 | 700 | 345 | - | - | 2 | 114 | 108 | 0.07668 | 2
48 | 15 | 38 | A15 | A38 | 0.0017 | 0.0001 | 0.55799 | 700 | 345 | - | - | 2 | 110 | 103 | 0.07313 | 2
49 | 37 | 20 | A37 | A20 | 0.025 | 0.004 | 1.0428 | 700 | 345 | - | - | 2 | 137 | 136 | 0.09656 | 2
50 | 20 | 21 | A20 | A21 | 0.02796 | 0.00383 | 0.62903 | 700 | 345 | - | - | 2 | 112 | 105 | 0.07455 | 2
51 | 21 | 22 | A21 | A22 | 0.0037 | 0.0006 | 0.74345 | 700 | 345 | - | - | 2 | 112 | 106 | 0.07526 | 2
52 | 22 | 39 | A22 | A39 | 0.02765 | 0.00465 | 0.65848 | 700 | 345 | - | - | 2 | 117 | 112 | 0.07952 | 2
53 | 25 | 40 | A25 | A40 | 0.03644 | 0.00257 | 0.54778 | 700 | 345 | - | - | 2 | 146 | 147 | 0.10437 | 2
54 | 14 | 37 | A14 | A37 | 0.00853 | 3e-05 | 0 | 2100 | - | 788 | 345 | 2 | 31.5 | 0 | 0.00211 | 77
55 | 17 | 38 | A17 | A38 | 0.00853 | 3e-05 | 0 | 2100 | - | 788 | 345 | 2 | 31.5 | 0 | 0.00211 | 77
56 | 23 | 39 | A23 | A39 | 0.00853 | 3e-05 | 0 | 2100 | - | 788 | 345 | 2 | 31.5 | 0 | 0.00211 | 77
57 | 29 | 40 | A29 | A40 | 0.00853 | 3e-05 | 0 | 2100 | - | 788 | 345 | 2 | 31.5 | 0 | 0.00211 | 77
58 | 55 | 56 | B14 | B15 | 0.00999 | 0.00168 | 0.63324 | 700 | 345 | - | - | 2 | 92 | 81 | 0.05751 | 2
59 | 56 | 86 | B15 | B45 | 0.02071 | 0.00348 | 0.90103 | 700 | 345 | - | - | 2 | 104 | 96 | 0.06816 | 2
60 | 60 | 61 | B19 | B20 | 0.00251 | 0.00035 | 0.72001 | 700 | 345 | - | - | 2 | 98 | 88 | 0.06248 | 2
61 | 60 | 87 | B19 | B46 | 0.00251 | 0.00035 | 0.72001 | 700 | 345 | - | - | 2 | 142 | 143 | 0.10153 | 2
62 | 61 | 62 | B20 | B21 | 0.00251 | 0.00035 | 0.72001 | 700 | 345 | - | - | 2 | 124 | 120 | 0.0852 | 2
63 | 62 | 64 | B21 | B23 | 0.00251 | 0.00035 | 0.72001 | 700 | 345 | - | - | 2 | 140 | 140 | 0.0994 | 2
64 | 87 | 88 | B46 | B47 | 0.00251 | 0.00035 | 0.72001 | 700 | 345 | - | - | 2 | 115 | 109 | 0.07739 | 2
65 | 63 | 64 | B22 | B23 | 0.00251 | 0.00035 | 0.72001 | 700 | 345 | - | - | 2 | 94 | 84 | 0.05964 | 2
66 | 64 | 88 | B23 | B47 | 0.007 | 0.001 | 0.68158 | 700 | 345 | - | - | 2 | 142 | 143 | 0.10153 | 2
67 | 68 | 89 | B27 | B48 | 0.00961 | 0.0015 | 0.41519 | 700 | 345 | - | - | 2 | 130 | 128 | 0.09088 | 2
68 | 69 | 89 | B28 | B48 | 0.01009 | 0.00122 | 0.52146 | 700 | 345 | - | - | 2 | 134 | 132 | 0.09372 | 2
69 | 70 | 89 | B29 | B48 | 0.00877 | 0.00148 | 0.97503 | 700 | 345 | - | - | 2 | 121 | 117 | 0.08307 | 2
70 | 71 | 89 | B30 | B48 | 0.01072 | 0.0018 | 0.52381 | 700 | 345 | - | - | 2 | 122 | 118 | 0.08378 | 2
71 | 73 | 90 | B32 | B49 | 0.01045 | 0.00167 | 0.24727 | 700 | 345 | - | - | 2 | 126 | 123 | 0.08733 | 2
72 | 74 | 90 | B33 | B49 | 0.00251 | 0.00035 | 0.37314 | 700 | 345 | - | - | 2 | 125 | 121 | 0.08591 | 2
73 | 75 | 90 | B34 | B49 | 0.01005 | 0.00139 | 0.19116 | 700 | 345 | - | - | 2 | 142 | 142 | 0.10082 | 2
74 | 76 | 90 | B35 | B49 | 0.0095 | 0.0016 | 0.55087 | 700 | 345 | - | - | 2 | 123 | 119 | 0.08449 | 2
75 | 77 | 90 | B36 | B49 | 0.0113 | 0.00156 | 0.37015 | 700 | 345 | - | - | 2 | 110 | 103 | 0.07313 | 2
76 | 78 | 90 | B37 | B49 | 0.0113 | 0.00156 | 0.37015 | 700 | 345 | - | - | 2 | 145 | 146 | 0.10366 | 2
77 | 79 | 90 | B38 | B49 | 0.00927 | 0.0011 | 0.5461 | 700 | 345 | - | - | 2 | 116 | 110 | 0.0781 | 2
78 | 80 | 90 | B39 | B49 | 0.000945 | 0.000164 | 0.22517 | 700 | 345 | - | - | 2 | 125 | 121 | 0.08591 | 2
79 | 82 | 91 | B41 | B50 | 0.00317 | 0.00053 | 0.92432 | 700 | 345 | - | - | 2 | 95 | 85 | 0.06035 | 2
80 | 57 | 86 | B16 | B45 | 0.00853 | 3e-05 | 0 | 2100 | - | 788 | 345 | 2 | 31.5 | 0 | 0.00211 | 77
81 | 65 | 88 | B24 | B47 | 0.00853 | 3e-05 | 0 | 2100 | - | 788 | 345 | 2 | 31.5 | 0 | 0.00211 | 77
82 | 72 | 89 | B31 | B48 | 0.00853 | 3e-05 | 0 | 2100 | - | 788 | 345 | 2 | 31.5 | 0 | 0.00211 | 77
83 | 81 | 90 | B40 | B49 | 0.00853 | 3e-05 | 0 | 2100 | - | 788 | 345 | 2 | 31.5 | 0 | 0.00211 | 77
84 | 83 | 91 | B42 | B50 | 0.00853 | 3e-05 | 0 | 2100 | - | 788 | 345 | 2 | 31.5 | 0 | 0.00211 | 77
85 | 96 | 129 | C5 | C38 | 0.03681 | 0.00028 | 1.1024 | 700 | 345 | - | - | 2 | 142 | 142 | 0.10082 | 2
86 | 101 | 130 | C10 | C39 | 0.0024 | 0.0003 | 0.32901 | 700 | 345 | - | - | 2 | 101 | 92 | 0.06532 | 2
87 | 102 | 130 | C11 | C39 | 0.0024 | 0.0003 | 0.32901 | 700 | 345 | - | - | 2 | 129 | 127 | 0.09017 | 2
88 | 103 | 130 | C12 | C39 | 0.0024 | 0.0003 | 0.32901 | 700 | 345 | - | - | 2 | 103 | 94 | 0.06674 | 2
89 | 104 | 130 | C13 | C39 | 0.00401 | 0.00082 | 0.48941 | 700 | 345 | - | - | 2 | 107 | 100 | 0.071 | 2
90 | 105 | 130 | C14 | C39 | 0.03681 | 0.00028 | 0.9992 | 700 | 345 | - | - | 2 | 119 | 114 | 0.08094 | 2
91 | 109 | 132 | C18 | C41 | 0.0556 | 0.01803 | 1.0546 | 200 | 115 | - | - | 2 | 23 | 33 | 0.0231 | 5
92 | 110 | 112 | C19 | C21 | 0.0034 | 0.0004 | 0.4492 | 700 | 345 | - | - | 2 | 98 | 88 | 0.06248 | 2
93 | 111 | 112 | C20 | C21 | 0.025 | 0.0026 | 1.0496 | 700 | 345 | - | - | 2 | 144 | 145 | 0.10295 | 2
94 | 114 | 133 | C23 | C42 | 0.0127 | 0.0062 | 0.15118 | 200 | 115 | - | - | 2 | 22 | 30 | 0.021 | 5
95 | 115 | 133 | C24 | C42 | 0.00748 | 0.00348 | 0.35358 | 200 | 115 | - | - | 2 | 25 | 38 | 0.0266 | 5
96 | 116 | 120 | C25 | C29 | 0.04329 | 0.00459 | 0.3553 | 700 | 345 | - | - | 2 | 127 | 124 | 0.08804 | 2
97 | 117 | 134 | C26 | C43 | 0.00534 | 0.00109 | 0.26187 | 200 | 115 | - | - | 2 | 25 | 39 | 0.0273 | 5
98 | 118 | 134 | C27 | C43 | 0.01998 | 0.00512 | 1.1042 | 200 | 115 | - | - | 2 | 27 | 44 | 0.0308 | 5
99 | 119 | 120 | C28 | C29 | 0.0024 | 3e-05 | 1.0824 | 700 | 345 | - | - | 2 | 126 | 123 | 0.08733 | 2
100 | 120 | 124 | C29 | C33 | 0.02949 | 0.0032 | 0.95965 | 700 | 345 | - | - | 2 | 101 | 92 | 0.06532 | 2
101 | 121 | 124 | C30 | C33 | 0.00401 | 0.00082 | 0.86467 | 700 | 345 | - | - | 2 | 123 | 119 | 0.08449 | 2
102 | 122 | 135 | C31 | C44 | 0.0116 | 0.0033 | 0.2846 | 200 | 115 | - | - | 2 | 20 | 18 | 0.0126 | 5
103 | 123 | 124 | C32 | C33 | 0.01097 | 0.00406 | 0.8346 | 700 | 345 | - | - | 2 | 117 | 112 | 0.07952 | 2
104 | 124 | 136 | C33 | C45 | 0.000298 | 0 | 0.75652 | 700 | 345 | - | - | 2 | 136 | 135 | 0.09585 | 2
105 | 97 | 129 | C6 | C38 | 0.00923 | 4e-05 | 0 | 1500 | - | 788 | 345 | 2 | 19.5 | 0 | 0.00211 | 77
106 | 100 | 112 | C9 | C21 | 0.00923 | 4e-05 | 0 | 1500 | - | 788 | 345 | 2 | 19.5 | 0 | 0.00211 | 77
107 | 106 | 130 | C15 | C39 | 0.00853 | 3e-05 | 0 | 2100 | - | 788 | 345 | 2 | 31.5 | 0 | 0.00211 | 77
108 | 112 | 132 | C21 | C41 | 0.0653 | 0.0015 | 0 | 500 | - | 345 | 115 | 2 | 5 | 0 | 0 | 4
109 | 113 | 137 | C22 | C46 | 0.00853 | 3e-05 | 0 | 2100 | - | 788 | 345 | 2 | 31.5 | 0 | 0.00211 | 77
110 | 116 | 133 | C25 | C42 | 0.0445 | 0.0009 | 0 | 500 | - | 345 | 115 | 2 | 5 | 0 | 0.00363 | 4
111 | 120 | 134 | C29 | C43 | 0.0713 | 0.0018 | 0 | 500 | - | 345 | 115 | 2 | 5 | 0 | 0.00363 | 4
112 | 124 | 135 | C33 | C44 | 0.0653 | 0.0015 | 0 | 500 | - | 345 | 115 | 2 | 5 | 0 | 0.00363 | 4
113 | 125 | 136 | C34 | C45 | 0.00853 | 3e-05 | 0 | 2100 | - | 788 | 345 | 2 | 31.5 | 0 | 0.00211 | 77
114 | 144 | 163 | D7 | D26 | 0.00245 | 0.00021 | 0.97903 | 700 | 345 | - | - | 2 | 133 | 131 | 0.09301 | 2
115 | 147 | 163 | D10 | D26 | 0.00853 | 3e-05 | 0 | 2100 | - | 788 | 345 | 2 | 31.5 | 0 | 0.00211 | 77
116 | 211 | 165 | E48 | E2 | 0.01112 | 0.00109 | 0.69783 | 500 | 230 | - | - | 2 | 62 | 81 | 0.0567 | 5
117 | 212 | 166 | E49 | E3 | 0.05106 | 0.0012 | 0.16447 | 200 | 115 | - | - | 2 | 19 | 15 | 0.0105 | 5
118 | 166 | 167 | E3 | E4 | 0.04 | 4e-05 | 0.6211 | 200 | 115 | - | - | 2 | 22 | 25 | 0.0175 | 5
119 | 167 | 168 | E4 | E5 | 0.04 | 4e-05 | 0.6211 | 200 | 115 | - | - | 2 | 24 | 36 | 0.0252 | 5
120 | 212 | 168 | E49 | E5 | 0.01112 | 0.00109 | 0.88395 | 200 | 115 | - | - | 2 | 22 | 30 | 0.021 | 5
121 | 211 | 169 | E48 | E6 | 0.02941 | 0.00364 | 0.34878 | 500 | 230 | - | - | 2 | 88 | 126 | 0.0882 | 5
122 | 211 | 170 | E48 | E7 | 0.02258 | 0.00184 | 1.1052 | 500 | 230 | - | - | 2 | 63 | 82 | 0.0574 | 5
123 | 164 | 211 | E1 | E48 | 0.13472 | 5e-05 | 0 | 1500 | - | 788 | 345 | 2 | 19.5 | 0 | 0.00211 | 77
124 | 165 | 212 | E2 | E49 | 0.07517 | 0.0016 | 0 | 500 | - | 230 | 115 | 2 | 5 | 0 | 0.003 | 17
125 | 33 | 44 | A33 | B3 | 0.0072 | 0.00035 | 0.18197 | 4000 | 788 | - | - | 1 | 288 | 132 | 0.042636 | 23
126 | 34 | 45 | A34 | B4 | 0.00905 | 0.00044 | 0.62522 | 4000 | 788 | - | - | 1 | 472 | 257 | 0.083011 | 23
127 | 46 | 97 | B5 | C6 | 0.00062 | 0.00029 | 0.17779 | 4000 | 788 | - | - | 1 | 340 | 167 | 0.053941 | 23
128 | 44 | 155 | B3 | D18 | 0.00524 | 0.00025 | 0.10356 | 4000 | 788 | - | - | 1 | 443 | 237 | 0.076551 | 23
129 | 50 | 156 | B9 | D19 | 0.00703 | 0.00033 | 0.10137 | 4000 | 788 | - | - | 1 | 396 | 205 | 0.066215 | 23
130 | 51 | 92 | B10 | C1 | 0.00564 | 0.0002 | 0.24961 | 4000 | 788 | - | - | 1 | 478 | 261 | 0.084303 | 23
131 | 81 | 176 | B40 | E13 | 0.01555 | 0.00082 | 0.28364 | 4000 | 788 | - | - | 1 | 297 | 138 | 0.044574 | 23
132 | 83 | 164 | B42 | E1 | 0.01219 | 0.00057 | 0.72883 | 4000 | 788 | - | - | 1 | 424 | 224 | 0.072352 | 23
133 | 83 | 128 | B42 | C37 | 0.01402 | 0.00066 | 1.0863 | 4000 | 788 | - | - | 1 | 415 | 218 | 0.070414 | 23

## DC candidate lines
Candidate DC branch No. | From bus No. | To bus No. | From bus name | To bus name | Capacity (MW) | Voltage level (kV) | Investment cost (M$) | Index (1:Tie Line,2:Collection System,3:Local Transmission System) | Length (km)
1 | 14 | 17 | A14 | A17 | 3000 | ±500 | 892 | 3 | 146.51
2 | 14 | 19 | A14 | A19 | 3000 | ±500 | 976 | 3 | 241.5
3 | 17 | 23 | A17 | A23 | 3000 | ±500 | 882 | 3 | 135.24
4 | 19 | 29 | A19 | A29 | 3000 | ±500 | 932 | 3 | 191.59
5 | 23 | 30 | A23 | A30 | 3000 | ±500 | 862 | 3 | 114.31
6 | 29 | 34 | A29 | A34 | 3000 | ±500 | 887 | 3 | 141.68
7 | 29 | 33 | A29 | A33 | 3000 | ±500 | 932 | 3 | 191.59
8 | 30 | 36 | A30 | A36 | 3000 | ±500 | 982 | 3 | 247.94
9 | 30 | 34 | A30 | A34 | 3000 | ±500 | 882 | 3 | 135.24
10 | 33 | 36 | A33 | A36 | 3000 | ±500 | 967 | 3 | 230.23
11 | 61 | 65 | B20 | B24 | 3000 | ±500 | 961 | 2 | 223.79
12 | 120 | 125 | C29 | C34 | 3000 | ±500 | 866 | 2 | 117.53
13 | 113 | 120 | C22 | C29 | 3000 | ±500 | 932 | 2 | 191.59
14 | 143 | 154 | D6 | D17 | 3000 | ±500 | 998 | 3 | 265.65
15 | 143 | 159 | D6 | D22 | 3000 | ±500 | 877 | 3 | 130.41
16 | 143 | 156 | D6 | D19 | 3000 | ±500 | 969 | 3 | 233.45
17 | 147 | 156 | D10 | D19 | 3000 | ±500 | 954 | 3 | 215.74
18 | 147 | 159 | D10 | D22 | 3000 | ±500 | 947 | 3 | 209.3
19 | 147 | 161 | D10 | D24 | 3000 | ±500 | 933 | 3 | 193.2
20 | 154 | 159 | D17 | D22 | 3000 | ±500 | 943 | 3 | 204.47
21 | 154 | 161 | D17 | D24 | 3000 | ±500 | 923 | 3 | 181.93
22 | 171 | 205 | E8 | E42 | 3000 | ±500 | 871 | 3 | 123.97
23 | 171 | 207 | E8 | E44 | 3000 | ±500 | 903 | 3 | 159.39
24 | 171 | 209 | E8 | E46 | 3000 | ±500 | 942 | 3 | 202.86
25 | 171 | 202 | E8 | E39 | 3000 | ±500 | 952 | 3 | 214.13
26 | 171 | 197 | E8 | E34 | 3000 | ±500 | 997 | 3 | 264.04
27 | 176 | 182 | E13 | E19 | 3000 | ±500 | 998 | 3 | 265.65
28 | 176 | 194 | E13 | E31 | 3000 | ±500 | 874 | 3 | 127.19
29 | 176 | 199 | E13 | E36 | 3000 | ±500 | 956 | 3 | 218.96
30 | 176 | 209 | E13 | E46 | 3000 | ±500 | 949 | 3 | 209.3
31 | 176 | 207 | E13 | E44 | 3000 | ±500 | 929 | 3 | 188.37
32 | 176 | 197 | E13 | E34 | 3000 | ±500 | 912 | 3 | 169.05
33 | 34 | 65 | A34 | B24 | 3000 | ±500 | 1008 | 1 | 276.92
34 | 34 | 81 | A34 | B40 | 3000 | ±500 | 1005 | 1 | 273.7
35 | 34 | 113 | A34 | C22 | 3000 | ±500 | 1018 | 1 | 288.19
36 | 34 | 125 | A34 | C34 | 3000 | ±500 | 1018 | 1 | 288.19

## Load hourly data (p.u.)
Day No. | Area # | Time0 | Time1 | Time2 | Time3 | Time4 | Time5 | Time6 | Time7 | Time8 | Time9 | Time10 | Time11 | Time12 | Time13 | Time14 | Time15 | Time16 | Time17 | Time18 | Time19 | Time20 | Time21 | Time22 | Time23 | Minimum | Maximum | Peak valley difference
1 | Area1 | 0.45671 | 0.44148 | 0.42879 | 0.41356 | 0.42498 | 0.45798 | 0.54428 | 0.59631 | 0.71687 | 0.74352 | 0.77144 | 0.72322 | 0.6788 | 0.68387 | 0.67753 | 0.68007 | 0.73844 | 0.78794 | 0.85012 | 0.83743 | 0.81586 | 0.73717 | 0.61788 | 0.50493 | 0.41356 | 0.85012 | 0.43656
2 | Area1 | 0.47495 | 0.45941 | 0.44645 | 0.43091 | 0.44257 | 0.47625 | 0.56434 | 0.61746 | 0.74053 | 0.76774 | 0.79624 | 0.74701 | 0.70167 | 0.70685 | 0.70037 | 0.70296 | 0.76256 | 0.81308 | 0.87656 | 0.86361 | 0.84158 | 0.76126 | 0.63948 | 0.52418 | 0.43091 | 0.87656 | 0.44566
3 | Area1 | 0.62307 | 0.61223 | 0.6032 | 0.59237 | 0.6005 | 0.62397 | 0.68538 | 0.7224 | 0.80819 | 0.82715 | 0.84701 | 0.8127 | 0.78109 | 0.78471 | 0.78019 | 0.782 | 0.82354 | 0.85875 | 0.903 | 0.89397 | 0.87862 | 0.82263 | 0.73775 | 0.65738 | 0.59237 | 0.903 | 0.31063
4 | Area1 | 0.47495 | 0.45941 | 0.44645 | 0.43091 | 0.44257 | 0.47625 | 0.56434 | 0.61746 | 0.74053 | 0.76774 | 0.79624 | 0.74701 | 0.70167 | 0.70685 | 0.70037 | 0.70296 | 0.76256 | 0.81308 | 0.87656 | 0.86361 | 0.84158 | 0.76126 | 0.63948 | 0.52418 | 0.43091 | 0.87656 | 0.44566
5 | Area1 | 0.44759 | 0.43252 | 0.41996 | 0.40489 | 0.41619 | 0.44884 | 0.53424 | 0.58573 | 0.70504 | 0.73141 | 0.75904 | 0.71132 | 0.66736 | 0.67239 | 0.66611 | 0.66862 | 0.72639 | 0.77537 | 0.8369 | 0.82434 | 0.80299 | 0.72513 | 0.60708 | 0.49531 | 0.40489 | 0.8369 | 0.43201
6 | Area1 | 0.38374 | 0.36978 | 0.35815 | 0.34419 | 0.35466 | 0.3849 | 0.46401 | 0.5117 | 0.62222 | 0.64665 | 0.67224 | 0.62803 | 0.58732 | 0.59197 | 0.58616 | 0.58848 | 0.64199 | 0.68736 | 0.74437 | 0.73273 | 0.71296 | 0.64083 | 0.53148 | 0.42794 | 0.34419 | 0.74437 | 0.40018
7 | Area1 | 0.35637 | 0.34289 | 0.33165 | 0.31817 | 0.32828 | 0.3575 | 0.43391 | 0.47998 | 0.58672 | 0.61032 | 0.63504 | 0.59234 | 0.55301 | 0.55751 | 0.55189 | 0.55414 | 0.60583 | 0.64965 | 0.70471 | 0.69347 | 0.67437 | 0.6047 | 0.49908 | 0.39907 | 0.31817 | 0.70471 | 0.38654
8 | Area1 | 0.45671 | 0.44148 | 0.42879 | 0.41356 | 0.42498 | 0.45798 | 0.54428 | 0.59631 | 0.71687 | 0.74352 | 0.77144 | 0.72322 | 0.6788 | 0.68387 | 0.67753 | 0.68007 | 0.73844 | 0.78794 | 0.85012 | 0.83743 | 0.81586 | 0.73717 | 0.61788 | 0.50493 | 0.41356 | 0.85012 | 0.43656
9 | Area1 | 0.47495 | 0.45941 | 0.44645 | 0.43091 | 0.44257 | 0.47625 | 0.56434 | 0.61746 | 0.74053 | 0.76774 | 0.79624 | 0.74701 | 0.70167 | 0.70685 | 0.70037 | 0.70296 | 0.76256 | 0.81308 | 0.87656 | 0.86361 | 0.84158 | 0.76126 | 0.63948 | 0.52418 | 0.43091 | 0.87656 | 0.44566
10 | Area1 | 0.62307 | 0.61223 | 0.6032 | 0.59237 | 0.6005 | 0.62397 | 0.68538 | 0.7224 | 0.80819 | 0.82715 | 0.84701 | 0.8127 | 0.78109 | 0.78471 | 0.78019 | 0.782 | 0.82354 | 0.85875 | 0.903 | 0.89397 | 0.87862 | 0.82263 | 0.73775 | 0.65738 | 0.59237 | 0.903 | 0.31063
11 | Area1 | 0.47495 | 0.45941 | 0.44645 | 0.43091 | 0.44257 | 0.47625 | 0.56434 | 0.61746 | 0.74053 | 0.76774 | 0.79624 | 0.74701 | 0.70167 | 0.70685 | 0.70037 | 0.70296 | 0.76256 | 0.81308 | 0.87656 | 0.86361 | 0.84158 | 0.76126 | 0.63948 | 0.52418 | 0.43091 | 0.87656 | 0.44566
12 | Area1 | 0.44759 | 0.43252 | 0.41996 | 0.40489 | 0.41619 | 0.44884 | 0.53424 | 0.58573 | 0.70504 | 0.73141 | 0.75904 | 0.71132 | 0.66736 | 0.67239 | 0.66611 | 0.66862 | 0.72639 | 0.77537 | 0.8369 | 0.82434 | 0.80299 | 0.72513 | 0.60708 | 0.49531 | 0.40489 | 0.8369 | 0.43201
13 | Area1 | 0.38374 | 0.36978 | 0.35815 | 0.34419 | 0.35466 | 0.3849 | 0.46401 | 0.5117 | 0.62222 | 0.64665 | 0.67224 | 0.62803 | 0.58732 | 0.59197 | 0.58616 | 0.58848 | 0.64199 | 0.68736 | 0.74437 | 0.73273 | 0.71296 | 0.64083 | 0.53148 | 0.42794 | 0.34419 | 0.74437 | 0.40018
14 | Area1 | 0.35637 | 0.34289 | 0.33165 | 0.31817 | 0.32828 | 0.3575 | 0.43391 | 0.47998 | 0.58672 | 0.61032 | 0.63504 | 0.59234 | 0.55301 | 0.55751 | 0.55189 | 0.55414 | 0.60583 | 0.64965 | 0.70471 | 0.69347 | 0.67437 | 0.6047 | 0.49908 | 0.39907 | 0.31817 | 0.70471 | 0.38654
15 | Area1 | 0.45671 | 0.44148 | 0.42879 | 0.41356 | 0.42498 | 0.45798 | 0.54428 | 0.59631 | 0.71687 | 0.74352 | 0.77144 | 0.72322 | 0.6788 | 0.68387 | 0.67753 | 0.68007 | 0.73844 | 0.78794 | 0.85012 | 0.83743 | 0.81586 | 0.73717 | 0.61788 | 0.50493 | 0.41356 | 0.85012 | 0.43656
16 | Area1 | 0.47495 | 0.45941 | 0.44645 | 0.43091 | 0.44257 | 0.47625 | 0.56434 | 0.61746 | 0.74053 | 0.76774 | 0.79624 | 0.74701 | 0.70167 | 0.70685 | 0.70037 | 0.70296 | 0.76256 | 0.81308 | 0.87656 | 0.86361 | 0.84158 | 0.76126 | 0.63948 | 0.52418 | 0.43091 | 0.87656 | 0.44566
17 | Area1 | 0.62307 | 0.61223 | 0.6032 | 0.59237 | 0.6005 | 0.62397 | 0.68538 | 0.7224 | 0.80819 | 0.82715 | 0.84701 | 0.8127 | 0.78109 | 0.78471 | 0.78019 | 0.782 | 0.82354 | 0.85875 | 0.903 | 0.89397 | 0.87862 | 0.82263 | 0.73775 | 0.65738 | 0.59237 | 0.903 | 0.31063
18 | Area1 | 0.47495 | 0.45941 | 0.44645 | 0.43091 | 0.44257 | 0.47625 | 0.56434 | 0.61746 | 0.74053 | 0.76774 | 0.79624 | 0.74701 | 0.70167 | 0.70685 | 0.70037 | 0.70296 | 0.76256 | 0.81308 | 0.87656 | 0.86361 | 0.84158 | 0.76126 | 0.63948 | 0.52418 | 0.43091 | 0.87656 | 0.44566
19 | Area1 | 0.44759 | 0.43252 | 0.41996 | 0.40489 | 0.41619 | 0.44884 | 0.53424 | 0.58573 | 0.70504 | 0.73141 | 0.75904 | 0.71132 | 0.66736 | 0.67239 | 0.66611 | 0.66862 | 0.72639 | 0.77537 | 0.8369 | 0.82434 | 0.80299 | 0.72513 | 0.60708 | 0.49531 | 0.40489 | 0.8369 | 0.43201
20 | Area1 | 0.38374 | 0.36978 | 0.35815 | 0.34419 | 0.35466 | 0.3849 | 0.46401 | 0.5117 | 0.62222 | 0.64665 | 0.67224 | 0.62803 | 0.58732 | 0.59197 | 0.58616 | 0.58848 | 0.64199 | 0.68736 | 0.74437 | 0.73273 | 0.71296 | 0.64083 | 0.53148 | 0.42794 | 0.34419 | 0.74437 | 0.40018
21 | Area1 | 0.35637 | 0.34289 | 0.33165 | 0.31817 | 0.32828 | 0.3575 | 0.43391 | 0.47998 | 0.58672 | 0.61032 | 0.63504 | 0.59234 | 0.55301 | 0.55751 | 0.55189 | 0.55414 | 0.60583 | 0.64965 | 0.70471 | 0.69347 | 0.67437 | 0.6047 | 0.49908 | 0.39907 | 0.31817 | 0.70471 | 0.38654
22 | Area1 | 0.45671 | 0.44148 | 0.42879 | 0.41356 | 0.42498 | 0.45798 | 0.54428 | 0.59631 | 0.71687 | 0.74352 | 0.77144 | 0.72322 | 0.6788 | 0.68387 | 0.67753 | 0.68007 | 0.73844 | 0.78794 | 0.85012 | 0.83743 | 0.81586 | 0.73717 | 0.61788 | 0.50493 | 0.41356 | 0.85012 | 0.43656
23 | Area1 | 0.47495 | 0.45941 | 0.44645 | 0.43091 | 0.44257 | 0.47625 | 0.56434 | 0.61746 | 0.74053 | 0.76774 | 0.79624 | 0.74701 | 0.70167 | 0.70685 | 0.70037 | 0.70296 | 0.76256 | 0.81308 | 0.87656 | 0.86361 | 0.84158 | 0.76126 | 0.63948 | 0.52418 | 0.43091 | 0.87656 | 0.44566
24 | Area1 | 0.62307 | 0.61223 | 0.6032 | 0.59237 | 0.6005 | 0.62397 | 0.68538 | 0.7224 | 0.80819 | 0.82715 | 0.84701 | 0.8127 | 0.78109 | 0.78471 | 0.78019 | 0.782 | 0.82354 | 0.85875 | 0.903 | 0.89397 | 0.87862 | 0.82263 | 0.73775 | 0.65738 | 0.59237 | 0.903 | 0.31063
25 | Area1 | 0.47495 | 0.45941 | 0.44645 | 0.43091 | 0.44257 | 0.47625 | 0.56434 | 0.61746 | 0.74053 | 0.76774 | 0.79624 | 0.74701 | 0.70167 | 0.70685 | 0.70037 | 0.70296 | 0.76256 | 0.81308 | 0.87656 | 0.86361 | 0.84158 | 0.76126 | 0.63948 | 0.52418 | 0.43091 | 0.87656 | 0.44566
26 | Area1 | 0.44759 | 0.43252 | 0.41996 | 0.40489 | 0.41619 | 0.44884 | 0.53424 | 0.58573 | 0.70504 | 0.73141 | 0.75904 | 0.71132 | 0.66736 | 0.67239 | 0.66611 | 0.66862 | 0.72639 | 0.77537 | 0.8369 | 0.82434 | 0.80299 | 0.72513 | 0.60708 | 0.49531 | 0.40489 | 0.8369 | 0.43201
27 | Area1 | 0.38374 | 0.36978 | 0.35815 | 0.34419 | 0.35466 | 0.3849 | 0.46401 | 0.5117 | 0.62222 | 0.64665 | 0.67224 | 0.62803 | 0.58732 | 0.59197 | 0.58616 | 0.58848 | 0.64199 | 0.68736 | 0.74437 | 0.73273 | 0.71296 | 0.64083 | 0.53148 | 0.42794 | 0.34419 | 0.74437 | 0.40018
28 | Area1 | 0.35637 | 0.34289 | 0.33165 | 0.31817 | 0.32828 | 0.3575 | 0.43391 | 0.47998 | 0.58672 | 0.61032 | 0.63504 | 0.59234 | 0.55301 | 0.55751 | 0.55189 | 0.55414 | 0.60583 | 0.64965 | 0.70471 | 0.69347 | 0.67437 | 0.6047 | 0.49908 | 0.39907 | 0.31817 | 0.70471 | 0.38654
29 | Area1 | 0.45671 | 0.44148 | 0.42879 | 0.41356 | 0.42498 | 0.45798 | 0.54428 | 0.59631 | 0.71687 | 0.74352 | 0.77144 | 0.72322 | 0.6788 | 0.68387 | 0.67753 | 0.68007 | 0.73844 | 0.78794 | 0.85012 | 0.83743 | 0.81586 | 0.73717 | 0.61788 | 0.50493 | 0.41356 | 0.85012 | 0.43656
30 | Area1 | 0.47495 | 0.45941 | 0.44645 | 0.43091 | 0.44257 | 0.47625 | 0.56434 | 0.61746 | 0.74053 | 0.76774 | 0.79624 | 0.74701 | 0.70167 | 0.70685 | 0.70037 | 0.70296 | 0.76256 | 0.81308 | 0.87656 | 0.86361 | 0.84158 | 0.76126 | 0.63948 | 0.52418 | 0.43091 | 0.87656 | 0.44566
31 | Area1 | 0.62307 | 0.61223 | 0.6032 | 0.59237 | 0.6005 | 0.62397 | 0.68538 | 0.7224 | 0.80819 | 0.82715 | 0.84701 | 0.8127 | 0.78109 | 0.78471 | 0.78019 | 0.782 | 0.82354 | 0.85875 | 0.903 | 0.89397 | 0.87862 | 0.82263 | 0.73775 | 0.65738 | 0.59237 | 0.903 | 0.31063
32 | Area1 | 0.45076 | 0.436 | 0.42371 | 0.40895 | 0.42002 | 0.45199 | 0.53559 | 0.58601 | 0.70281 | 0.72863 | 0.75568 | 0.70896 | 0.66592 | 0.67084 | 0.66469 | 0.66715 | 0.72371 | 0.77166 | 0.83191 | 0.81961 | 0.79871 | 0.72248 | 0.60691 | 0.49748 | 0.40895 | 0.83191 | 0.42295
33 | Area1 | 0.42479 | 0.41049 | 0.39857 | 0.38426 | 0.39499 | 0.42598 | 0.50703 | 0.55589 | 0.66912 | 0.69415 | 0.72037 | 0.67508 | 0.63337 | 0.63813 | 0.63217 | 0.63456 | 0.68938 | 0.73587 | 0.79427 | 0.78235 | 0.76209 | 0.68819 | 0.57616 | 0.47008 | 0.38426 | 0.79427 | 0.41001
34 | Area1 | 0.36419 | 0.35094 | 0.3399 | 0.32665 | 0.33659 | 0.36529 | 0.44037 | 0.48564 | 0.59052 | 0.61371 | 0.638 | 0.59604 | 0.5574 | 0.56182 | 0.5563 | 0.5585 | 0.60929 | 0.65235 | 0.70645 | 0.69541 | 0.67664 | 0.60819 | 0.50441 | 0.40614 | 0.32665 | 0.70645 | 0.37979
35 | Area1 | 0.33822 | 0.32542 | 0.31476 | 0.30196 | 0.31156 | 0.33929 | 0.4118 | 0.45553 | 0.55684 | 0.57923 | 0.60269 | 0.56217 | 0.52484 | 0.52911 | 0.52378 | 0.52591 | 0.57496 | 0.61655 | 0.66881 | 0.65814 | 0.64002 | 0.5739 | 0.47366 | 0.37874 | 0.30196 | 0.66881 | 0.36685
36 | Area1 | 0.43344 | 0.41899 | 0.40695 | 0.39249 | 0.40333 | 0.43465 | 0.51655 | 0.56593 | 0.68035 | 0.70564 | 0.73214 | 0.68637 | 0.64422 | 0.64904 | 0.64301 | 0.64542 | 0.70083 | 0.7478 | 0.80682 | 0.79477 | 0.7743 | 0.69962 | 0.58641 | 0.47921 | 0.39249 | 0.80682 | 0.41432
37 | Area1 | 0.45076 | 0.436 | 0.42371 | 0.40895 | 0.42002 | 0.45199 | 0.53559 | 0.58601 | 0.70281 | 0.72863 | 0.75568 | 0.70896 | 0.66592 | 0.67084 | 0.66469 | 0.66715 | 0.72371 | 0.77166 | 0.83191 | 0.81961 | 0.79871 | 0.72248 | 0.60691 | 0.49748 | 0.40895 | 0.83191 | 0.42295
38 | Area1 | 0.59133 | 0.58105 | 0.57248 | 0.56219 | 0.5699 | 0.59219 | 0.65046 | 0.6856 | 0.76701 | 0.78501 | 0.80387 | 0.7713 | 0.7413 | 0.74473 | 0.74045 | 0.74216 | 0.78158 | 0.81501 | 0.857 | 0.84843 | 0.83386 | 0.78073 | 0.70017 | 0.6239 | 0.56219 | 0.857 | 0.29481
39 | Area1 | 0.45076 | 0.436 | 0.42371 | 0.40895 | 0.42002 | 0.45199 | 0.53559 | 0.58601 | 0.70281 | 0.72863 | 0.75568 | 0.70896 | 0.66592 | 0.67084 | 0.66469 | 0.66715 | 0.72371 | 0.77166 | 0.83191 | 0.81961 | 0.79871 | 0.72248 | 0.60691 | 0.49748 | 0.40895 | 0.83191 | 0.42295
40 | Area1 | 0.42479 | 0.41049 | 0.39857 | 0.38426 | 0.39499 | 0.42598 | 0.50703 | 0.55589 | 0.66912 | 0.69415 | 0.72037 | 0.67508 | 0.63337 | 0.63813 | 0.63217 | 0.63456 | 0.68938 | 0.73587 | 0.79427 | 0.78235 | 0.76209 | 0.68819 | 0.57616 | 0.47008 | 0.38426 | 0.79427 | 0.41001
41 | Area1 | 0.36419 | 0.35094 | 0.3399 | 0.32665 | 0.33659 | 0.36529 | 0.44037 | 0.48564 | 0.59052 | 0.61371 | 0.638 | 0.59604 | 0.5574 | 0.56182 | 0.5563 | 0.5585 | 0.60929 | 0.65235 | 0.70645 | 0.69541 | 0.67664 | 0.60819 | 0.50441 | 0.40614 | 0.32665 | 0.70645 | 0.37979
42 | Area1 | 0.33822 | 0.32542 | 0.31476 | 0.30196 | 0.31156 | 0.33929 | 0.4118 | 0.45553 | 0.55684 | 0.57923 | 0.60269 | 0.56217 | 0.52484 | 0.52911 | 0.52378 | 0.52591 | 0.57496 | 0.61655 | 0.66881 | 0.65814 | 0.64002 | 0.5739 | 0.47366 | 0.37874 | 0.30196 | 0.66881 | 0.36685
43 | Area1 | 0.43344 | 0.41899 | 0.40695 | 0.39249 | 0.40333 | 0.43465 | 0.51655 | 0.56593 | 0.68035 | 0.70564 | 0.73214 | 0.68637 | 0.64422 | 0.64904 | 0.64301 | 0.64542 | 0.70083 | 0.7478 | 0.80682 | 0.79477 | 0.7743 | 0.69962 | 0.58641 | 0.47921 | 0.39249 | 0.80682 | 0.41432
44 | Area1 | 0.45076 | 0.436 | 0.42371 | 0.40895 | 0.42002 | 0.45199 | 0.53559 | 0.58601 | 0.70281 | 0.72863 | 0.75568 | 0.70896 | 0.66592 | 0.67084 | 0.66469 | 0.66715 | 0.72371 | 0.77166 | 0.83191 | 0.81961 | 0.79871 | 0.72248 | 0.60691 | 0.49748 | 0.40895 | 0.83191 | 0.42295
45 | Area1 | 0.59133 | 0.58105 | 0.57248 | 0.56219 | 0.5699 | 0.59219 | 0.65046 | 0.6856 | 0.76701 | 0.78501 | 0.80387 | 0.7713 | 0.7413 | 0.74473 | 0.74045 | 0.74216 | 0.78158 | 0.81501 | 0.857 | 0.84843 | 0.83386 | 0.78073 | 0.70017 | 0.6239 | 0.56219 | 0.857 | 0.29481
46 | Area1 | 0.45076 | 0.436 | 0.42371 | 0.40895 | 0.42002 | 0.45199 | 0.53559 | 0.58601 | 0.70281 | 0.72863 | 0.75568 | 0.70896 | 0.66592 | 0.67084 | 0.66469 | 0.66715 | 0.72371 | 0.77166 | 0.83191 | 0.81961 | 0.79871 | 0.72248 | 0.60691 | 0.49748 | 0.40895 | 0.83191 | 0.42295
47 | Area1 | 0.42479 | 0.41049 | 0.39857 | 0.38426 | 0.39499 | 0.42598 | 0.50703 | 0.55589 | 0.66912 | 0.69415 | 0.72037 | 0.67508 | 0.63337 | 0.63813 | 0.63217 | 0.63456 | 0.68938 | 0.73587 | 0.79427 | 0.78235 | 0.76209 | 0.68819 | 0.57616 | 0.47008 | 0.38426 | 0.79427 | 0.41001
48 | Area1 | 0.36419 | 0.35094 | 0.3399 | 0.32665 | 0.33659 | 0.36529 | 0.44037 | 0.48564 | 0.59052 | 0.61371 | 0.638 | 0.59604 | 0.5574 | 0.56182 | 0.5563 | 0.5585 | 0.60929 | 0.65235 | 0.70645 | 0.69541 | 0.67664 | 0.60819 | 0.50441 | 0.40614 | 0.32665 | 0.70645 | 0.37979
49 | Area1 | 0.33822 | 0.32542 | 0.31476 | 0.30196 | 0.31156 | 0.33929 | 0.4118 | 0.45553 | 0.55684 | 0.57923 | 0.60269 | 0.56217 | 0.52484 | 0.52911 | 0.52378 | 0.52591 | 0.57496 | 0.61655 | 0.66881 | 0.65814 | 0.64002 | 0.5739 | 0.47366 | 0.37874 | 0.30196 | 0.66881 | 0.36685
50 | Area1 | 0.43344 | 0.41899 | 0.40695 | 0.39249 | 0.40333 | 0.43465 | 0.51655 | 0.56593 | 0.68035 | 0.70564 | 0.73214 | 0.68637 | 0.64422 | 0.64904 | 0.64301 | 0.64542 | 0.70083 | 0.7478 | 0.80682 | 0.79477 | 0.7743 | 0.69962 | 0.58641 | 0.47921 | 0.39249 | 0.80682 | 0.41432
51 | Area1 | 0.45076 | 0.436 | 0.42371 | 0.40895 | 0.42002 | 0.45199 | 0.53559 | 0.58601 | 0.70281 | 0.72863 | 0.75568 | 0.70896 | 0.66592 | 0.67084 | 0.66469 | 0.66715 | 0.72371 | 0.77166 | 0.83191 | 0.81961 | 0.79871 | 0.72248 | 0.60691 | 0.49748 | 0.40895 | 0.83191 | 0.42295
52 | Area1 | 0.59133 | 0.58105 | 0.57248 | 0.56219 | 0.5699 | 0.59219 | 0.65046 | 0.6856 | 0.76701 | 0.78501 | 0.80387 | 0.7713 | 0.7413 | 0.74473 | 0.74045 | 0.74216 | 0.78158 | 0.81501 | 0.857 | 0.84843 | 0.83386 | 0.78073 | 0.70017 | 0.6239 | 0.56219 | 0.857 | 0.29481
53 | Area1 | 0.45076 | 0.436 | 0.42371 | 0.40895 | 0.42002 | 0.45199 | 0.53559 | 0.58601 | 0.70281 | 0.72863 | 0.75568 | 0.70896 | 0.66592 | 0.67084 | 0.66469 | 0.66715 | 0.72371 | 0.77166 | 0.83191 | 0.81961 | 0.79871 | 0.72248 | 0.60691 | 0.49748 | 0.40895 | 0.83191 | 0.42295
54 | Area1 | 0.42479 | 0.41049 | 0.39857 | 0.38426 | 0.39499 | 0.42598 | 0.50703 | 0.55589 | 0.66912 | 0.69415 | 0.72037 | 0.67508 | 0.63337 | 0.63813 | 0.63217 | 0.63456 | 0.68938 | 0.73587 | 0.79427 | 0.78235 | 0.76209 | 0.68819 | 0.57616 | 0.47008 | 0.38426 | 0.79427 | 0.41001
55 | Area1 | 0.36419 | 0.35094 | 0.3399 | 0.32665 | 0.33659 | 0.36529 | 0.44037 | 0.48564 | 0.59052 | 0.61371 | 0.638 | 0.59604 | 0.5574 | 0.56182 | 0.5563 | 0.5585 | 0.60929 | 0.65235 | 0.70645 | 0.69541 | 0.67664 | 0.60819 | 0.50441 | 0.40614 | 0.32665 | 0.70645 | 0.37979
56 | Area1 | 0.33822 | 0.32542 | 0.31476 | 0.30196 | 0.31156 | 0.33929 | 0.4118 | 0.45553 | 0.55684 | 0.57923 | 0.60269 | 0.56217 | 0.52484 | 0.52911 | 0.52378 | 0.52591 | 0.57496 | 0.61655 | 0.66881 | 0.65814 | 0.64002 | 0.5739 | 0.47366 | 0.37874 | 0.30196 | 0.66881 | 0.36685
57 | Area1 | 0.43344 | 0.41899 | 0.40695 | 0.39249 | 0.40333 | 0.43465 | 0.51655 | 0.56593 | 0.68035 | 0.70564 | 0.73214 | 0.68637 | 0.64422 | 0.64904 | 0.64301 | 0.64542 | 0.70083 | 0.7478 | 0.80682 | 0.79477 | 0.7743 | 0.69962 | 0.58641 | 0.47921 | 0.39249 | 0.80682 | 0.41432
58 | Area1 | 0.45076 | 0.436 | 0.42371 | 0.40895 | 0.42002 | 0.45199 | 0.53559 | 0.58601 | 0.70281 | 0.72863 | 0.75568 | 0.70896 | 0.66592 | 0.67084 | 0.66469 | 0.66715 | 0.72371 | 0.77166 | 0.83191 | 0.81961 | 0.79871 | 0.72248 | 0.60691 | 0.49748 | 0.40895 | 0.83191 | 0.42295
59 | Area1 | 0.59133 | 0.58105 | 0.57248 | 0.56219 | 0.5699 | 0.59219 | 0.65046 | 0.6856 | 0.76701 | 0.78501 | 0.80387 | 0.7713 | 0.7413 | 0.74473 | 0.74045 | 0.74216 | 0.78158 | 0.81501 | 0.857 | 0.84843 | 0.83386 | 0.78073 | 0.70017 | 0.6239 | 0.56219 | 0.857 | 0.29481
60 | Area1 | 0.4597 | 0.44465 | 0.43211 | 0.41707 | 0.42835 | 0.46095 | 0.54622 | 0.59763 | 0.71675 | 0.74308 | 0.77067 | 0.72302 | 0.67913 | 0.68415 | 0.67788 | 0.68039 | 0.73807 | 0.78697 | 0.84841 | 0.83587 | 0.81455 | 0.73681 | 0.61895 | 0.50735 | 0.41707 | 0.84841 | 0.43134
61 | Area1 | 0.43321 | 0.41863 | 0.40647 | 0.39189 | 0.40283 | 0.43443 | 0.51709 | 0.56692 | 0.6824 | 0.70792 | 0.73466 | 0.68847 | 0.64593 | 0.65079 | 0.64471 | 0.64715 | 0.70306 | 0.75046 | 0.81003 | 0.79787 | 0.77721 | 0.70184 | 0.58759 | 0.4794 | 0.39189 | 0.81003 | 0.41814
62 | Area1 | 0.37141 | 0.3579 | 0.34664 | 0.33313 | 0.34327 | 0.37254 | 0.44911 | 0.49527 | 0.60224 | 0.62588 | 0.65065 | 0.60787 | 0.56846 | 0.57296 | 0.56733 | 0.56958 | 0.62138 | 0.66529 | 0.72046 | 0.7092 | 0.69006 | 0.62025 | 0.51441 | 0.4142 | 0.33313 | 0.72046 | 0.38733
63 | Area1 | 0.34493 | 0.33188 | 0.321 | 0.30795 | 0.31774 | 0.34602 | 0.41997 | 0.46456 | 0.56788 | 0.59072 | 0.61465 | 0.57332 | 0.53525 | 0.5396 | 0.53417 | 0.53634 | 0.58637 | 0.62879 | 0.68208 | 0.6712 | 0.65271 | 0.58528 | 0.48305 | 0.38626 | 0.30795 | 0.68208 | 0.37412
64 | Area1 | 0.44204 | 0.4273 | 0.41502 | 0.40028 | 0.41134 | 0.44327 | 0.5268 | 0.57716 | 0.69385 | 0.71964 | 0.74666 | 0.69999 | 0.657 | 0.66191 | 0.65577 | 0.65823 | 0.71473 | 0.76263 | 0.82282 | 0.81054 | 0.78966 | 0.7135 | 0.59804 | 0.48872 | 0.40028 | 0.82282 | 0.42254
65 | Area1 | 0.4597 | 0.44465 | 0.43211 | 0.41707 | 0.42835 | 0.46095 | 0.54622 | 0.59763 | 0.71675 | 0.74308 | 0.77067 | 0.72302 | 0.67913 | 0.68415 | 0.67788 | 0.68039 | 0.73807 | 0.78697 | 0.84841 | 0.83587 | 0.81455 | 0.73681 | 0.61895 | 0.50735 | 0.41707 | 0.84841 | 0.43134
66 | Area1 | 0.60306 | 0.59257 | 0.58383 | 0.57334 | 0.58121 | 0.60393 | 0.66337 | 0.6992 | 0.78223 | 0.80058 | 0.81981 | 0.7866 | 0.75601 | 0.75951 | 0.75514 | 0.75688 | 0.79709 | 0.83117 | 0.874 | 0.86526 | 0.8504 | 0.79621 | 0.71406 | 0.63627 | 0.57334 | 0.874 | 0.30066
67 | Area1 | 0.4597 | 0.44465 | 0.43211 | 0.41707 | 0.42835 | 0.46095 | 0.54622 | 0.59763 | 0.71675 | 0.74308 | 0.77067 | 0.72302 | 0.67913 | 0.68415 | 0.67788 | 0.68039 | 0.73807 | 0.78697 | 0.84841 | 0.83587 | 0.81455 | 0.73681 | 0.61895 | 0.50735 | 0.41707 | 0.84841 | 0.43134
68 | Area1 | 0.43321 | 0.41863 | 0.40647 | 0.39189 | 0.40283 | 0.43443 | 0.51709 | 0.56692 | 0.6824 | 0.70792 | 0.73466 | 0.68847 | 0.64593 | 0.65079 | 0.64471 | 0.64715 | 0.70306 | 0.75046 | 0.81003 | 0.79787 | 0.77721 | 0.70184 | 0.58759 | 0.4794 | 0.39189 | 0.81003 | 0.41814
69 | Area1 | 0.37141 | 0.3579 | 0.34664 | 0.33313 | 0.34327 | 0.37254 | 0.44911 | 0.49527 | 0.60224 | 0.62588 | 0.65065 | 0.60787 | 0.56846 | 0.57296 | 0.56733 | 0.56958 | 0.62138 | 0.66529 | 0.72046 | 0.7092 | 0.69006 | 0.62025 | 0.51441 | 0.4142 | 0.33313 | 0.72046 | 0.38733
70 | Area1 | 0.34493 | 0.33188 | 0.321 | 0.30795 | 0.31774 | 0.34602 | 0.41997 | 0.46456 | 0.56788 | 0.59072 | 0.61465 | 0.57332 | 0.53525 | 0.5396 | 0.53417 | 0.53634 | 0.58637 | 0.62879 | 0.68208 | 0.6712 | 0.65271 | 0.58528 | 0.48305 | 0.38626 | 0.30795 | 0.68208 | 0.37412
71 | Area1 | 0.44204 | 0.4273 | 0.41502 | 0.40028 | 0.41134 | 0.44327 | 0.5268 | 0.57716 | 0.69385 | 0.71964 | 0.74666 | 0.69999 | 0.657 | 0.66191 | 0.65577 | 0.65823 | 0.71473 | 0.76263 | 0.82282 | 0.81054 | 0.78966 | 0.7135 | 0.59804 | 0.48872 | 0.40028 | 0.82282 | 0.42254
72 | Area1 | 0.4597 | 0.44465 | 0.43211 | 0.41707 | 0.42835 | 0.46095 | 0.54622 | 0.59763 | 0.71675 | 0.74308 | 0.77067 | 0.72302 | 0.67913 | 0.68415 | 0.67788 | 0.68039 | 0.73807 | 0.78697 | 0.84841 | 0.83587 | 0.81455 | 0.73681 | 0.61895 | 0.50735 | 0.41707 | 0.84841 | 0.43134
73 | Area1 | 0.60306 | 0.59257 | 0.58383 | 0.57334 | 0.58121 | 0.60393 | 0.66337 | 0.6992 | 0.78223 | 0.80058 | 0.81981 | 0.7866 | 0.75601 | 0.75951 | 0.75514 | 0.75688 | 0.79709 | 0.83117 | 0.874 | 0.86526 | 0.8504 | 0.79621 | 0.71406 | 0.63627 | 0.57334 | 0.874 | 0.30066
74 | Area1 | 0.4597 | 0.44465 | 0.43211 | 0.41707 | 0.42835 | 0.46095 | 0.54622 | 0.59763 | 0.71675 | 0.74308 | 0.77067 | 0.72302 | 0.67913 | 0.68415 | 0.67788 | 0.68039 | 0.73807 | 0.78697 | 0.84841 | 0.83587 | 0.81455 | 0.73681 | 0.61895 | 0.50735 | 0.41707 | 0.84841 | 0.43134
75 | Area1 | 0.43321 | 0.41863 | 0.40647 | 0.39189 | 0.40283 | 0.43443 | 0.51709 | 0.56692 | 0.6824 | 0.70792 | 0.73466 | 0.68847 | 0.64593 | 0.65079 | 0.64471 | 0.64715 | 0.70306 | 0.75046 | 0.81003 | 0.79787 | 0.77721 | 0.70184 | 0.58759 | 0.4794 | 0.39189 | 0.81003 | 0.41814
76 | Area1 | 0.37141 | 0.3579 | 0.34664 | 0.33313 | 0.34327 | 0.37254 | 0.44911 | 0.49527 | 0.60224 | 0.62588 | 0.65065 | 0.60787 | 0.56846 | 0.57296 | 0.56733 | 0.56958 | 0.62138 | 0.66529 | 0.72046 | 0.7092 | 0.69006 | 0.62025 | 0.51441 | 0.4142 | 0.33313 | 0.72046 | 0.38733
77 | Area1 | 0.34493 | 0.33188 | 0.321 | 0.30795 | 0.31774 | 0.34602 | 0.41997 | 0.46456 | 0.56788 | 0.59072 | 0.61465 | 0.57332 | 0.53525 | 0.5396 | 0.53417 | 0.53634 | 0.58637 | 0.62879 | 0.68208 | 0.6712 | 0.65271 | 0.58528 | 0.48305 | 0.38626 | 0.30795 | 0.68208 | 0.37412
78 | Area1 | 0.44204 | 0.4273 | 0.41502 | 0.40028 | 0.41134 | 0.44327 | 0.5268 | 0.57716 | 0.69385 | 0.71964 | 0.74666 | 0.69999 | 0.657 | 0.66191 | 0.65577 | 0.65823 | 0.71473 | 0.76263 | 0.82282 | 0.81054 | 0.78966 | 0.7135 | 0.59804 | 0.48872 | 0.40028 | 0.82282 | 0.42254
79 | Area1 | 0.4597 | 0.44465 | 0.43211 | 0.41707 | 0.42835 | 0.46095 | 0.54622 | 0.59763 | 0.71675 | 0.74308 | 0.77067 | 0.72302 | 0.67913 | 0.68415 | 0.67788 | 0.68039 | 0.73807 | 0.78697 | 0.84841 | 0.83587 | 0.81455 | 0.73681 | 0.61895 | 0.50735 | 0.41707 | 0.84841 | 0.43134
80 | Area1 | 0.60306 | 0.59257 | 0.58383 | 0.57334 | 0.58121 | 0.60393 | 0.66337 | 0.6992 | 0.78223 | 0.80058 | 0.81981 | 0.7866 | 0.75601 | 0.75951 | 0.75514 | 0.75688 | 0.79709 | 0.83117 | 0.874 | 0.86526 | 0.8504 | 0.79621 | 0.71406 | 0.63627 | 0.57334 | 0.874 | 0.30066
81 | Area1 | 0.4597 | 0.44465 | 0.43211 | 0.41707 | 0.42835 | 0.46095 | 0.54622 | 0.59763 | 0.71675 | 0.74308 | 0.77067 | 0.72302 | 0.67913 | 0.68415 | 0.67788 | 0.68039 | 0.73807 | 0.78697 | 0.84841 | 0.83587 | 0.81455 | 0.73681 | 0.61895 | 0.50735 | 0.41707 | 0.84841 | 0.43134
82 | Area1 | 0.43321 | 0.41863 | 0.40647 | 0.39189 | 0.40283 | 0.43443 | 0.51709 | 0.56692 | 0.6824 | 0.70792 | 0.73466 | 0.68847 | 0.64593 | 0.65079 | 0.64471 | 0.64715 | 0.70306 | 0.75046 | 0.81003 | 0.79787 | 0.77721 | 0.70184 | 0.58759 | 0.4794 | 0.39189 | 0.81003 | 0.41814
83 | Area1 | 0.37141 | 0.3579 | 0.34664 | 0.33313 | 0.34327 | 0.37254 | 0.44911 | 0.49527 | 0.60224 | 0.62588 | 0.65065 | 0.60787 | 0.56846 | 0.57296 | 0.56733 | 0.56958 | 0.62138 | 0.66529 | 0.72046 | 0.7092 | 0.69006 | 0.62025 | 0.51441 | 0.4142 | 0.33313 | 0.72046 | 0.38733
84 | Area1 | 0.34493 | 0.33188 | 0.321 | 0.30795 | 0.31774 | 0.34602 | 0.41997 | 0.46456 | 0.56788 | 0.59072 | 0.61465 | 0.57332 | 0.53525 | 0.5396 | 0.53417 | 0.53634 | 0.58637 | 0.62879 | 0.68208 | 0.6712 | 0.65271 | 0.58528 | 0.48305 | 0.38626 | 0.30795 | 0.68208 | 0.37412
85 | Area1 | 0.44204 | 0.4273 | 0.41502 | 0.40028 | 0.41134 | 0.44327 | 0.5268 | 0.57716 | 0.69385 | 0.71964 | 0.74666 | 0.69999 | 0.657 | 0.66191 | 0.65577 | 0.65823 | 0.71473 | 0.76263 | 0.82282 | 0.81054 | 0.78966 | 0.7135 | 0.59804 | 0.48872 | 0.40028 | 0.82282 | 0.42254
86 | Area1 | 0.4597 | 0.44465 | 0.43211 | 0.41707 | 0.42835 | 0.46095 | 0.54622 | 0.59763 | 0.71675 | 0.74308 | 0.77067 | 0.72302 | 0.67913 | 0.68415 | 0.67788 | 0.68039 | 0.73807 | 0.78697 | 0.84841 | 0.83587 | 0.81455 | 0.73681 | 0.61895 | 0.50735 | 0.41707 | 0.84841 | 0.43134
87 | Area1 | 0.60306 | 0.59257 | 0.58383 | 0.57334 | 0.58121 | 0.60393 | 0.66337 | 0.6992 | 0.78223 | 0.80058 | 0.81981 | 0.7866 | 0.75601 | 0.75951 | 0.75514 | 0.75688 | 0.79709 | 0.83117 | 0.874 | 0.86526 | 0.8504 | 0.79621 | 0.71406 | 0.63627 | 0.57334 | 0.874 | 0.30066
88 | Area1 | 0.4597 | 0.44465 | 0.43211 | 0.41707 | 0.42835 | 0.46095 | 0.54622 | 0.59763 | 0.71675 | 0.74308 | 0.77067 | 0.72302 | 0.67913 | 0.68415 | 0.67788 | 0.68039 | 0.73807 | 0.78697 | 0.84841 | 0.83587 | 0.81455 | 0.73681 | 0.61895 | 0.50735 | 0.41707 | 0.84841 | 0.43134
89 | Area1 | 0.43321 | 0.41863 | 0.40647 | 0.39189 | 0.40283 | 0.43443 | 0.51709 | 0.56692 | 0.6824 | 0.70792 | 0.73466 | 0.68847 | 0.64593 | 0.65079 | 0.64471 | 0.64715 | 0.70306 | 0.75046 | 0.81003 | 0.79787 | 0.77721 | 0.70184 | 0.58759 | 0.4794 | 0.39189 | 0.81003 | 0.41814
90 | Area1 | 0.37141 | 0.3579 | 0.34664 | 0.33313 | 0.34327 | 0.37254 | 0.44911 | 0.49527 | 0.60224 | 0.62588 | 0.65065 | 0.60787 | 0.56846 | 0.57296 | 0.56733 | 0.56958 | 0.62138 | 0.66529 | 0.72046 | 0.7092 | 0.69006 | 0.62025 | 0.51441 | 0.4142 | 0.33313 | 0.72046 | 0.38733
91 | Area1 | 0.32954 | 0.31707 | 0.30668 | 0.29421 | 0.30356 | 0.33058 | 0.40123 | 0.44383 | 0.54254 | 0.56436 | 0.58722 | 0.54774 | 0.51137 | 0.51553 | 0.51033 | 0.51241 | 0.5602 | 0.60073 | 0.65164 | 0.64125 | 0.62359 | 0.55917 | 0.4615 | 0.36902 | 0.29421 | 0.65164 | 0.35743
92 | Area1 | 0.42232 | 0.40824 | 0.3965 | 0.38242 | 0.39298 | 0.42349 | 0.50329 | 0.5514 | 0.66289 | 0.68753 | 0.71335 | 0.66875 | 0.62768 | 0.63238 | 0.62651 | 0.62885 | 0.68284 | 0.7286 | 0.7861 | 0.77437 | 0.75442 | 0.68166 | 0.57135 | 0.46691 | 0.38242 | 0.7861 | 0.40369
93 | Area1 | 0.43919 | 0.42481 | 0.41283 | 0.39846 | 0.40924 | 0.44039 | 0.52185 | 0.57096 | 0.68477 | 0.70992 | 0.73628 | 0.69076 | 0.64883 | 0.65362 | 0.64763 | 0.65003 | 0.70513 | 0.75185 | 0.81055 | 0.79857 | 0.77821 | 0.70393 | 0.59133 | 0.48471 | 0.39846 | 0.81055 | 0.4121
94 | Area1 | 0.57615 | 0.56613 | 0.55778 | 0.54776 | 0.55527 | 0.57698 | 0.63377 | 0.668 | 0.74733 | 0.76486 | 0.78323 | 0.7515 | 0.72228 | 0.72562 | 0.72144 | 0.72311 | 0.76152 | 0.79408 | 0.835 | 0.82665 | 0.81245 | 0.76068 | 0.68219 | 0.60788 | 0.54776 | 0.835 | 0.28724
95 | Area1 | 0.43919 | 0.42481 | 0.41283 | 0.39846 | 0.40924 | 0.44039 | 0.52185 | 0.57096 | 0.68477 | 0.70992 | 0.73628 | 0.69076 | 0.64883 | 0.65362 | 0.64763 | 0.65003 | 0.70513 | 0.75185 | 0.81055 | 0.79857 | 0.77821 | 0.70393 | 0.59133 | 0.48471 | 0.39846 | 0.81055 | 0.4121
96 | Area1 | 0.41388 | 0.39995 | 0.38834 | 0.3744 | 0.38485 | 0.41504 | 0.49401 | 0.54162 | 0.65195 | 0.67633 | 0.70188 | 0.65775 | 0.61711 | 0.62175 | 0.61595 | 0.61827 | 0.67169 | 0.71698 | 0.77388 | 0.76227 | 0.74253 | 0.67053 | 0.56137 | 0.45801 | 0.3744 | 0.77388 | 0.39948
97 | Area1 | 0.35484 | 0.34193 | 0.33118 | 0.31827 | 0.32795 | 0.35592 | 0.42907 | 0.47317 | 0.57536 | 0.59795 | 0.62162 | 0.58074 | 0.54309 | 0.54739 | 0.54202 | 0.54417 | 0.59365 | 0.6356 | 0.68831 | 0.67755 | 0.65927 | 0.59257 | 0.49146 | 0.39572 | 0.31827 | 0.68831 | 0.37004
98 | Area1 | 0.32954 | 0.31707 | 0.30668 | 0.29421 | 0.30356 | 0.33058 | 0.40123 | 0.44383 | 0.54254 | 0.56436 | 0.58722 | 0.54774 | 0.51137 | 0.51553 | 0.51033 | 0.51241 | 0.5602 | 0.60073 | 0.65164 | 0.64125 | 0.62359 | 0.55917 | 0.4615 | 0.36902 | 0.29421 | 0.65164 | 0.35743
99 | Area1 | 0.42232 | 0.40824 | 0.3965 | 0.38242 | 0.39298 | 0.42349 | 0.50329 | 0.5514 | 0.66289 | 0.68753 | 0.71335 | 0.66875 | 0.62768 | 0.63238 | 0.62651 | 0.62885 | 0.68284 | 0.7286 | 0.7861 | 0.77437 | 0.75442 | 0.68166 | 0.57135 | 0.46691 | 0.38242 | 0.7861 | 0.40369
100 | Area1 | 0.43919 | 0.42481 | 0.41283 | 0.39846 | 0.40924 | 0.44039 | 0.52185 | 0.57096 | 0.68477 | 0.70992 | 0.73628 | 0.69076 | 0.64883 | 0.65362 | 0.64763 | 0.65003 | 0.70513 | 0.75185 | 0.81055 | 0.79857 | 0.77821 | 0.70393 | 0.59133 | 0.48471 | 0.39846 | 0.81055 | 0.4121
101 | Area1 | 0.57615 | 0.56613 | 0.55778 | 0.54776 | 0.55527 | 0.57698 | 0.63377 | 0.668 | 0.74733 | 0.76486 | 0.78323 | 0.7515 | 0.72228 | 0.72562 | 0.72144 | 0.72311 | 0.76152 | 0.79408 | 0.835 | 0.82665 | 0.81245 | 0.76068 | 0.68219 | 0.60788 | 0.54776 | 0.835 | 0.28724
102 | Area1 | 0.43919 | 0.42481 | 0.41283 | 0.39846 | 0.40924 | 0.44039 | 0.52185 | 0.57096 | 0.68477 | 0.70992 | 0.73628 | 0.69076 | 0.64883 | 0.65362 | 0.64763 | 0.65003 | 0.70513 | 0.75185 | 0.81055 | 0.79857 | 0.77821 | 0.70393 | 0.59133 | 0.48471 | 0.39846 | 0.81055 | 0.4121
103 | Area1 | 0.41388 | 0.39995 | 0.38834 | 0.3744 | 0.38485 | 0.41504 | 0.49401 | 0.54162 | 0.65195 | 0.67633 | 0.70188 | 0.65775 | 0.61711 | 0.62175 | 0.61595 | 0.61827 | 0.67169 | 0.71698 | 0.77388 | 0.76227 | 0.74253 | 0.67053 | 0.56137 | 0.45801 | 0.3744 | 0.77388 | 0.39948
104 | Area1 | 0.35484 | 0.34193 | 0.33118 | 0.31827 | 0.32795 | 0.35592 | 0.42907 | 0.47317 | 0.57536 | 0.59795 | 0.62162 | 0.58074 | 0.54309 | 0.54739 | 0.54202 | 0.54417 | 0.59365 | 0.6356 | 0.68831 | 0.67755 | 0.65927 | 0.59257 | 0.49146 | 0.39572 | 0.31827 | 0.68831 | 0.37004
105 | Area1 | 0.32954 | 0.31707 | 0.30668 | 0.29421 | 0.30356 | 0.33058 | 0.40123 | 0.44383 | 0.54254 | 0.56436 | 0.58722 | 0.54774 | 0.51137 | 0.51553 | 0.51033 | 0.51241 | 0.5602 | 0.60073 | 0.65164 | 0.64125 | 0.62359 | 0.55917 | 0.4615 | 0.36902 | 0.29421 | 0.65164 | 0.35743
106 | Area1 | 0.42232 | 0.40824 | 0.3965 | 0.38242 | 0.39298 | 0.42349 | 0.50329 | 0.5514 | 0.66289 | 0.68753 | 0.71335 | 0.66875 | 0.62768 | 0.63238 | 0.62651 | 0.62885 | 0.68284 | 0.7286 | 0.7861 | 0.77437 | 0.75442 | 0.68166 | 0.57135 | 0.46691 | 0.38242 | 0.7861 | 0.40369
107 | Area1 | 0.43919 | 0.42481 | 0.41283 | 0.39846 | 0.40924 | 0.44039 | 0.52185 | 0.57096 | 0.68477 | 0.70992 | 0.73628 | 0.69076 | 0.64883 | 0.65362 | 0.64763 | 0.65003 | 0.70513 | 0.75185 | 0.81055 | 0.79857 | 0.77821 | 0.70393 | 0.59133 | 0.48471 | 0.39846 | 0.81055 | 0.4121
108 | Area1 | 0.57615 | 0.56613 | 0.55778 | 0.54776 | 0.55527 | 0.57698 | 0.63377 | 0.668 | 0.74733 | 0.76486 | 0.78323 | 0.7515 | 0.72228 | 0.72562 | 0.72144 | 0.72311 | 0.76152 | 0.79408 | 0.835 | 0.82665 | 0.81245 | 0.76068 | 0.68219 | 0.60788 | 0.54776 | 0.835 | 0.28724
109 | Area1 | 0.43919 | 0.42481 | 0.41283 | 0.39846 | 0.40924 | 0.44039 | 0.52185 | 0.57096 | 0.68477 | 0.70992 | 0.73628 | 0.69076 | 0.64883 | 0.65362 | 0.64763 | 0.65003 | 0.70513 | 0.75185 | 0.81055 | 0.79857 | 0.77821 | 0.70393 | 0.59133 | 0.48471 | 0.39846 | 0.81055 | 0.4121
110 | Area1 | 0.41388 | 0.39995 | 0.38834 | 0.3744 | 0.38485 | 0.41504 | 0.49401 | 0.54162 | 0.65195 | 0.67633 | 0.70188 | 0.65775 | 0.61711 | 0.62175 | 0.61595 | 0.61827 | 0.67169 | 0.71698 | 0.77388 | 0.76227 | 0.74253 | 0.67053 | 0.56137 | 0.45801 | 0.3744 | 0.77388 | 0.39948
111 | Area1 | 0.35484 | 0.34193 | 0.33118 | 0.31827 | 0.32795 | 0.35592 | 0.42907 | 0.47317 | 0.57536 | 0.59795 | 0.62162 | 0.58074 | 0.54309 | 0.54739 | 0.54202 | 0.54417 | 0.59365 | 0.6356 | 0.68831 | 0.67755 | 0.65927 | 0.59257 | 0.49146 | 0.39572 | 0.31827 | 0.68831 | 0.37004
112 | Area1 | 0.32954 | 0.31707 | 0.30668 | 0.29421 | 0.30356 | 0.33058 | 0.40123 | 0.44383 | 0.54254 | 0.56436 | 0.58722 | 0.54774 | 0.51137 | 0.51553 | 0.51033 | 0.51241 | 0.5602 | 0.60073 | 0.65164 | 0.64125 | 0.62359 | 0.55917 | 0.4615 | 0.36902 | 0.29421 | 0.65164 | 0.35743
113 | Area1 | 0.42232 | 0.40824 | 0.3965 | 0.38242 | 0.39298 | 0.42349 | 0.50329 | 0.5514 | 0.66289 | 0.68753 | 0.71335 | 0.66875 | 0.62768 | 0.63238 | 0.62651 | 0.62885 | 0.68284 | 0.7286 | 0.7861 | 0.77437 | 0.75442 | 0.68166 | 0.57135 | 0.46691 | 0.38242 | 0.7861 | 0.40369
114 | Area1 | 0.43919 | 0.42481 | 0.41283 | 0.39846 | 0.40924 | 0.44039 | 0.52185 | 0.57096 | 0.68477 | 0.70992 | 0.73628 | 0.69076 | 0.64883 | 0.65362 | 0.64763 | 0.65003 | 0.70513 | 0.75185 | 0.81055 | 0.79857 | 0.77821 | 0.70393 | 0.59133 | 0.48471 | 0.39846 | 0.81055 | 0.4121
115 | Area1 | 0.57615 | 0.56613 | 0.55778 | 0.54776 | 0.55527 | 0.57698 | 0.63377 | 0.668 | 0.74733 | 0.76486 | 0.78323 | 0.7515 | 0.72228 | 0.72562 | 0.72144 | 0.72311 | 0.76152 | 0.79408 | 0.835 | 0.82665 | 0.81245 | 0.76068 | 0.68219 | 0.60788 | 0.54776 | 0.835 | 0.28724
116 | Area1 | 0.43919 | 0.42481 | 0.41283 | 0.39846 | 0.40924 | 0.44039 | 0.52185 | 0.57096 | 0.68477 | 0.70992 | 0.73628 | 0.69076 | 0.64883 | 0.65362 | 0.64763 | 0.65003 | 0.70513 | 0.75185 | 0.81055 | 0.79857 | 0.77821 | 0.70393 | 0.59133 | 0.48471 | 0.39846 | 0.81055 | 0.4121
117 | Area1 | 0.41388 | 0.39995 | 0.38834 | 0.3744 | 0.38485 | 0.41504 | 0.49401 | 0.54162 | 0.65195 | 0.67633 | 0.70188 | 0.65775 | 0.61711 | 0.62175 | 0.61595 | 0.61827 | 0.67169 | 0.71698 | 0.77388 | 0.76227 | 0.74253 | 0.67053 | 0.56137 | 0.45801 | 0.3744 | 0.77388 | 0.39948
118 | Area1 | 0.35484 | 0.34193 | 0.33118 | 0.31827 | 0.32795 | 0.35592 | 0.42907 | 0.47317 | 0.57536 | 0.59795 | 0.62162 | 0.58074 | 0.54309 | 0.54739 | 0.54202 | 0.54417 | 0.59365 | 0.6356 | 0.68831 | 0.67755 | 0.65927 | 0.59257 | 0.49146 | 0.39572 | 0.31827 | 0.68831 | 0.37004
119 | Area1 | 0.32954 | 0.31707 | 0.30668 | 0.29421 | 0.30356 | 0.33058 | 0.40123 | 0.44383 | 0.54254 | 0.56436 | 0.58722 | 0.54774 | 0.51137 | 0.51553 | 0.51033 | 0.51241 | 0.5602 | 0.60073 | 0.65164 | 0.64125 | 0.62359 | 0.55917 | 0.4615 | 0.36902 | 0.29421 | 0.65164 | 0.35743
120 | Area1 | 0.42232 | 0.40824 | 0.3965 | 0.38242 | 0.39298 | 0.42349 | 0.50329 | 0.5514 | 0.66289 | 0.68753 | 0.71335 | 0.66875 | 0.62768 | 0.63238 | 0.62651 | 0.62885 | 0.68284 | 0.7286 | 0.7861 | 0.77437 | 0.75442 | 0.68166 | 0.57135 | 0.46691 | 0.38242 | 0.7861 | 0.40369
121 | Area1 | 0.42446 | 0.41057 | 0.39899 | 0.3851 | 0.39552 | 0.42562 | 0.50435 | 0.55182 | 0.6618 | 0.68612 | 0.71159 | 0.66759 | 0.62707 | 0.6317 | 0.62591 | 0.62823 | 0.68149 | 0.72664 | 0.78337 | 0.77179 | 0.75211 | 0.68033 | 0.5715 | 0.46846 | 0.3851 | 0.78337 | 0.39828
122 | Area1 | 0.55683 | 0.54715 | 0.53908 | 0.52939 | 0.53666 | 0.55764 | 0.61251 | 0.6456 | 0.72227 | 0.73921 | 0.75697 | 0.7263 | 0.69806 | 0.70128 | 0.69725 | 0.69886 | 0.73598 | 0.76746 | 0.807 | 0.79893 | 0.78521 | 0.73518 | 0.65932 | 0.5875 | 0.52939 | 0.807 | 0.27761
123 | Area1 | 0.42446 | 0.41057 | 0.39899 | 0.3851 | 0.39552 | 0.42562 | 0.50435 | 0.55182 | 0.6618 | 0.68612 | 0.71159 | 0.66759 | 0.62707 | 0.6317 | 0.62591 | 0.62823 | 0.68149 | 0.72664 | 0.78337 | 0.77179 | 0.75211 | 0.68033 | 0.5715 | 0.46846 | 0.3851 | 0.78337 | 0.39828
124 | Area1 | 0.4 | 0.38654 | 0.37531 | 0.36185 | 0.37195 | 0.40113 | 0.47745 | 0.52346 | 0.63008 | 0.65365 | 0.67834 | 0.6357 | 0.59641 | 0.6009 | 0.59529 | 0.59754 | 0.64916 | 0.69293 | 0.74793 | 0.73671 | 0.71763 | 0.64804 | 0.54254 | 0.44265 | 0.36185 | 0.74793 | 0.38608
125 | Area1 | 0.34294 | 0.33047 | 0.32007 | 0.30759 | 0.31695 | 0.34398 | 0.41468 | 0.4573 | 0.55607 | 0.5779 | 0.60077 | 0.56127 | 0.52488 | 0.52904 | 0.52384 | 0.52592 | 0.57374 | 0.61429 | 0.66523 | 0.65483 | 0.63716 | 0.5727 | 0.47498 | 0.38245 | 0.30759 | 0.66523 | 0.35764
126 | Area1 | 0.31849 | 0.30644 | 0.2964 | 0.28434 | 0.29338 | 0.31949 | 0.38778 | 0.42895 | 0.52435 | 0.54544 | 0.56753 | 0.52937 | 0.49422 | 0.49824 | 0.49322 | 0.49523 | 0.54142 | 0.58058 | 0.62979 | 0.61975 | 0.60268 | 0.54042 | 0.44602 | 0.35665 | 0.28434 | 0.62979 | 0.34544
127 | Area1 | 0.40816 | 0.39455 | 0.38321 | 0.3696 | 0.3798 | 0.40929 | 0.48641 | 0.53291 | 0.64066 | 0.66447 | 0.68943 | 0.64633 | 0.60663 | 0.61117 | 0.6055 | 0.60777 | 0.65994 | 0.70417 | 0.75974 | 0.7484 | 0.72912 | 0.6588 | 0.55219 | 0.45125 | 0.3696 | 0.75974 | 0.39015
128 | Area1 | 0.42446 | 0.41057 | 0.39899 | 0.3851 | 0.39552 | 0.42562 | 0.50435 | 0.55182 | 0.6618 | 0.68612 | 0.71159 | 0.66759 | 0.62707 | 0.6317 | 0.62591 | 0.62823 | 0.68149 | 0.72664 | 0.78337 | 0.77179 | 0.75211 | 0.68033 | 0.5715 | 0.46846 | 0.3851 | 0.78337 | 0.39828
129 | Area1 | 0.55683 | 0.54715 | 0.53908 | 0.52939 | 0.53666 | 0.55764 | 0.61251 | 0.6456 | 0.72227 | 0.73921 | 0.75697 | 0.7263 | 0.69806 | 0.70128 | 0.69725 | 0.69886 | 0.73598 | 0.76746 | 0.807 | 0.79893 | 0.78521 | 0.73518 | 0.65932 | 0.5875 | 0.52939 | 0.807 | 0.27761
130 | Area1 | 0.42446 | 0.41057 | 0.39899 | 0.3851 | 0.39552 | 0.42562 | 0.50435 | 0.55182 | 0.6618 | 0.68612 | 0.71159 | 0.66759 | 0.62707 | 0.6317 | 0.62591 | 0.62823 | 0.68149 | 0.72664 | 0.78337 | 0.77179 | 0.75211 | 0.68033 | 0.5715 | 0.46846 | 0.3851 | 0.78337 | 0.39828
131 | Area1 | 0.4 | 0.38654 | 0.37531 | 0.36185 | 0.37195 | 0.40113 | 0.47745 | 0.52346 | 0.63008 | 0.65365 | 0.67834 | 0.6357 | 0.59641 | 0.6009 | 0.59529 | 0.59754 | 0.64916 | 0.69293 | 0.74793 | 0.73671 | 0.71763 | 0.64804 | 0.54254 | 0.44265 | 0.36185 | 0.74793 | 0.38608
132 | Area1 | 0.34294 | 0.33047 | 0.32007 | 0.30759 | 0.31695 | 0.34398 | 0.41468 | 0.4573 | 0.55607 | 0.5779 | 0.60077 | 0.56127 | 0.52488 | 0.52904 | 0.52384 | 0.52592 | 0.57374 | 0.61429 | 0.66523 | 0.65483 | 0.63716 | 0.5727 | 0.47498 | 0.38245 | 0.30759 | 0.66523 | 0.35764
133 | Area1 | 0.31849 | 0.30644 | 0.2964 | 0.28434 | 0.29338 | 0.31949 | 0.38778 | 0.42895 | 0.52435 | 0.54544 | 0.56753 | 0.52937 | 0.49422 | 0.49824 | 0.49322 | 0.49523 | 0.54142 | 0.58058 | 0.62979 | 0.61975 | 0.60268 | 0.54042 | 0.44602 | 0.35665 | 0.28434 | 0.62979 | 0.34544
134 | Area1 | 0.40816 | 0.39455 | 0.38321 | 0.3696 | 0.3798 | 0.40929 | 0.48641 | 0.53291 | 0.64066 | 0.66447 | 0.68943 | 0.64633 | 0.60663 | 0.61117 | 0.6055 | 0.60777 | 0.65994 | 0.70417 | 0.75974 | 0.7484 | 0.72912 | 0.6588 | 0.55219 | 0.45125 | 0.3696 | 0.75974 | 0.39015
135 | Area1 | 0.42446 | 0.41057 | 0.39899 | 0.3851 | 0.39552 | 0.42562 | 0.50435 | 0.55182 | 0.6618 | 0.68612 | 0.71159 | 0.66759 | 0.62707 | 0.6317 | 0.62591 | 0.62823 | 0.68149 | 0.72664 | 0.78337 | 0.77179 | 0.75211 | 0.68033 | 0.5715 | 0.46846 | 0.3851 | 0.78337 | 0.39828
136 | Area1 | 0.55683 | 0.54715 | 0.53908 | 0.52939 | 0.53666 | 0.55764 | 0.61251 | 0.6456 | 0.72227 | 0.73921 | 0.75697 | 0.7263 | 0.69806 | 0.70128 | 0.69725 | 0.69886 | 0.73598 | 0.76746 | 0.807 | 0.79893 | 0.78521 | 0.73518 | 0.65932 | 0.5875 | 0.52939 | 0.807 | 0.27761
137 | Area1 | 0.42446 | 0.41057 | 0.39899 | 0.3851 | 0.39552 | 0.42562 | 0.50435 | 0.55182 | 0.6618 | 0.68612 | 0.71159 | 0.66759 | 0.62707 | 0.6317 | 0.62591 | 0.62823 | 0.68149 | 0.72664 | 0.78337 | 0.77179 | 0.75211 | 0.68033 | 0.5715 | 0.46846 | 0.3851 | 0.78337 | 0.39828
138 | Area1 | 0.4 | 0.38654 | 0.37531 | 0.36185 | 0.37195 | 0.40113 | 0.47745 | 0.52346 | 0.63008 | 0.65365 | 0.67834 | 0.6357 | 0.59641 | 0.6009 | 0.59529 | 0.59754 | 0.64916 | 0.69293 | 0.74793 | 0.73671 | 0.71763 | 0.64804 | 0.54254 | 0.44265 | 0.36185 | 0.74793 | 0.38608
139 | Area1 | 0.34294 | 0.33047 | 0.32007 | 0.30759 | 0.31695 | 0.34398 | 0.41468 | 0.4573 | 0.55607 | 0.5779 | 0.60077 | 0.56127 | 0.52488 | 0.52904 | 0.52384 | 0.52592 | 0.57374 | 0.61429 | 0.66523 | 0.65483 | 0.63716 | 0.5727 | 0.47498 | 0.38245 | 0.30759 | 0.66523 | 0.35764
140 | Area1 | 0.31849 | 0.30644 | 0.2964 | 0.28434 | 0.29338 | 0.31949 | 0.38778 | 0.42895 | 0.52435 | 0.54544 | 0.56753 | 0.52937 | 0.49422 | 0.49824 | 0.49322 | 0.49523 | 0.54142 | 0.58058 | 0.62979 | 0.61975 | 0.60268 | 0.54042 | 0.44602 | 0.35665 | 0.28434 | 0.62979 | 0.34544
141 | Area1 | 0.40816 | 0.39455 | 0.38321 | 0.3696 | 0.3798 | 0.40929 | 0.48641 | 0.53291 | 0.64066 | 0.66447 | 0.68943 | 0.64633 | 0.60663 | 0.61117 | 0.6055 | 0.60777 | 0.65994 | 0.70417 | 0.75974 | 0.7484 | 0.72912 | 0.6588 | 0.55219 | 0.45125 | 0.3696 | 0.75974 | 0.39015
142 | Area1 | 0.42446 | 0.41057 | 0.39899 | 0.3851 | 0.39552 | 0.42562 | 0.50435 | 0.55182 | 0.6618 | 0.68612 | 0.71159 | 0.66759 | 0.62707 | 0.6317 | 0.62591 | 0.62823 | 0.68149 | 0.72664 | 0.78337 | 0.77179 | 0.75211 | 0.68033 | 0.5715 | 0.46846 | 0.3851 | 0.78337 | 0.39828
143 | Area1 | 0.55683 | 0.54715 | 0.53908 | 0.52939 | 0.53666 | 0.55764 | 0.61251 | 0.6456 | 0.72227 | 0.73921 | 0.75697 | 0.7263 | 0.69806 | 0.70128 | 0.69725 | 0.69886 | 0.73598 | 0.76746 | 0.807 | 0.79893 | 0.78521 | 0.73518 | 0.65932 | 0.5875 | 0.52939 | 0.807 | 0.27761
144 | Area1 | 0.42446 | 0.41057 | 0.39899 | 0.3851 | 0.39552 | 0.42562 | 0.50435 | 0.55182 | 0.6618 | 0.68612 | 0.71159 | 0.66759 | 0.62707 | 0.6317 | 0.62591 | 0.62823 | 0.68149 | 0.72664 | 0.78337 | 0.77179 | 0.75211 | 0.68033 | 0.5715 | 0.46846 | 0.3851 | 0.78337 | 0.39828
145 | Area1 | 0.4 | 0.38654 | 0.37531 | 0.36185 | 0.37195 | 0.40113 | 0.47745 | 0.52346 | 0.63008 | 0.65365 | 0.67834 | 0.6357 | 0.59641 | 0.6009 | 0.59529 | 0.59754 | 0.64916 | 0.69293 | 0.74793 | 0.73671 | 0.71763 | 0.64804 | 0.54254 | 0.44265 | 0.36185 | 0.74793 | 0.38608
146 | Area1 | 0.34294 | 0.33047 | 0.32007 | 0.30759 | 0.31695 | 0.34398 | 0.41468 | 0.4573 | 0.55607 | 0.5779 | 0.60077 | 0.56127 | 0.52488 | 0.52904 | 0.52384 | 0.52592 | 0.57374 | 0.61429 | 0.66523 | 0.65483 | 0.63716 | 0.5727 | 0.47498 | 0.38245 | 0.30759 | 0.66523 | 0.35764
147 | Area1 | 0.31849 | 0.30644 | 0.2964 | 0.28434 | 0.29338 | 0.31949 | 0.38778 | 0.42895 | 0.52435 | 0.54544 | 0.56753 | 0.52937 | 0.49422 | 0.49824 | 0.49322 | 0.49523 | 0.54142 | 0.58058 | 0.62979 | 0.61975 | 0.60268 | 0.54042 | 0.44602 | 0.35665 | 0.28434 | 0.62979 | 0.34544
148 | Area1 | 0.40816 | 0.39455 | 0.38321 | 0.3696 | 0.3798 | 0.40929 | 0.48641 | 0.53291 | 0.64066 | 0.66447 | 0.68943 | 0.64633 | 0.60663 | 0.61117 | 0.6055 | 0.60777 | 0.65994 | 0.70417 | 0.75974 | 0.7484 | 0.72912 | 0.6588 | 0.55219 | 0.45125 | 0.3696 | 0.75974 | 0.39015
149 | Area1 | 0.42446 | 0.41057 | 0.39899 | 0.3851 | 0.39552 | 0.42562 | 0.50435 | 0.55182 | 0.6618 | 0.68612 | 0.71159 | 0.66759 | 0.62707 | 0.6317 | 0.62591 | 0.62823 | 0.68149 | 0.72664 | 0.78337 | 0.77179 | 0.75211 | 0.68033 | 0.5715 | 0.46846 | 0.3851 | 0.78337 | 0.39828
150 | Area1 | 0.55683 | 0.54715 | 0.53908 | 0.52939 | 0.53666 | 0.55764 | 0.61251 | 0.6456 | 0.72227 | 0.73921 | 0.75697 | 0.7263 | 0.69806 | 0.70128 | 0.69725 | 0.69886 | 0.73598 | 0.76746 | 0.807 | 0.79893 | 0.78521 | 0.73518 | 0.65932 | 0.5875 | 0.52939 | 0.807 | 0.27761
151 | Area1 | 0.42446 | 0.41057 | 0.39899 | 0.3851 | 0.39552 | 0.42562 | 0.50435 | 0.55182 | 0.6618 | 0.68612 | 0.71159 | 0.66759 | 0.62707 | 0.6317 | 0.62591 | 0.62823 | 0.68149 | 0.72664 | 0.78337 | 0.77179 | 0.75211 | 0.68033 | 0.5715 | 0.46846 | 0.3851 | 0.78337 | 0.39828
152 | Area1 | 0.45056 | 0.43539 | 0.42275 | 0.40758 | 0.41896 | 0.45183 | 0.53779 | 0.58962 | 0.70972 | 0.73627 | 0.76408 | 0.71604 | 0.6718 | 0.67685 | 0.67053 | 0.67306 | 0.73121 | 0.78052 | 0.84246 | 0.82982 | 0.80833 | 0.72995 | 0.61112 | 0.4986 | 0.40758 | 0.84246 | 0.43488
153 | Area1 | 0.38629 | 0.37224 | 0.36053 | 0.34647 | 0.35701 | 0.38746 | 0.46709 | 0.5151 | 0.62635 | 0.65094 | 0.67671 | 0.63221 | 0.59122 | 0.59591 | 0.59005 | 0.59239 | 0.64626 | 0.69193 | 0.74931 | 0.7376 | 0.71769 | 0.64509 | 0.53501 | 0.43079 | 0.34647 | 0.74931 | 0.40284
154 | Area1 | 0.35874 | 0.34517 | 0.33386 | 0.32028 | 0.33046 | 0.35987 | 0.43679 | 0.48317 | 0.59062 | 0.61438 | 0.63926 | 0.59628 | 0.55669 | 0.56121 | 0.55556 | 0.55782 | 0.60985 | 0.65397 | 0.70939 | 0.69808 | 0.67885 | 0.60872 | 0.50239 | 0.40173 | 0.32028 | 0.70939 | 0.38911
155 | Area1 | 0.45974 | 0.44441 | 0.43164 | 0.41631 | 0.42781 | 0.46102 | 0.54789 | 0.60027 | 0.72163 | 0.74846 | 0.77657 | 0.72802 | 0.68331 | 0.68842 | 0.68203 | 0.68459 | 0.74335 | 0.79317 | 0.85577 | 0.843 | 0.82128 | 0.74207 | 0.62199 | 0.50829 | 0.41631 | 0.85577 | 0.43946
156 | Area1 | 0.47811 | 0.46246 | 0.44942 | 0.43377 | 0.44551 | 0.47941 | 0.56809 | 0.62156 | 0.74545 | 0.77284 | 0.80153 | 0.75197 | 0.70633 | 0.71155 | 0.70503 | 0.70763 | 0.76762 | 0.81848 | 0.88239 | 0.86934 | 0.84717 | 0.76632 | 0.64373 | 0.52767 | 0.43377 | 0.88239 | 0.44862
157 | Area1 | 0.62721 | 0.6163 | 0.60721 | 0.5963 | 0.60449 | 0.62812 | 0.68993 | 0.7272 | 0.81356 | 0.83264 | 0.85264 | 0.8181 | 0.78629 | 0.78992 | 0.78538 | 0.78719 | 0.82901 | 0.86446 | 0.909 | 0.89991 | 0.88446 | 0.8281 | 0.74265 | 0.66175 | 0.5963 | 0.909 | 0.3127
158 | Area1 | 0.47811 | 0.46246 | 0.44942 | 0.43377 | 0.44551 | 0.47941 | 0.56809 | 0.62156 | 0.74545 | 0.77284 | 0.80153 | 0.75197 | 0.70633 | 0.71155 | 0.70503 | 0.70763 | 0.76762 | 0.81848 | 0.88239 | 0.86934 | 0.84717 | 0.76632 | 0.64373 | 0.52767 | 0.43377 | 0.88239 | 0.44862
159 | Area1 | 0.45056 | 0.43539 | 0.42275 | 0.40758 | 0.41896 | 0.45183 | 0.53779 | 0.58962 | 0.70972 | 0.73627 | 0.76408 | 0.71604 | 0.6718 | 0.67685 | 0.67053 | 0.67306 | 0.73121 | 0.78052 | 0.84246 | 0.82982 | 0.80833 | 0.72995 | 0.61112 | 0.4986 | 0.40758 | 0.84246 | 0.43488
160 | Area1 | 0.38629 | 0.37224 | 0.36053 | 0.34647 | 0.35701 | 0.38746 | 0.46709 | 0.5151 | 0.62635 | 0.65094 | 0.67671 | 0.63221 | 0.59122 | 0.59591 | 0.59005 | 0.59239 | 0.64626 | 0.69193 | 0.74931 | 0.7376 | 0.71769 | 0.64509 | 0.53501 | 0.43079 | 0.34647 | 0.74931 | 0.40284
161 | Area1 | 0.35874 | 0.34517 | 0.33386 | 0.32028 | 0.33046 | 0.35987 | 0.43679 | 0.48317 | 0.59062 | 0.61438 | 0.63926 | 0.59628 | 0.55669 | 0.56121 | 0.55556 | 0.55782 | 0.60985 | 0.65397 | 0.70939 | 0.69808 | 0.67885 | 0.60872 | 0.50239 | 0.40173 | 0.32028 | 0.70939 | 0.38911
162 | Area1 | 0.45974 | 0.44441 | 0.43164 | 0.41631 | 0.42781 | 0.46102 | 0.54789 | 0.60027 | 0.72163 | 0.74846 | 0.77657 | 0.72802 | 0.68331 | 0.68842 | 0.68203 | 0.68459 | 0.74335 | 0.79317 | 0.85577 | 0.843 | 0.82128 | 0.74207 | 0.62199 | 0.50829 | 0.41631 | 0.85577 | 0.43946
163 | Area1 | 0.47811 | 0.46246 | 0.44942 | 0.43377 | 0.44551 | 0.47941 | 0.56809 | 0.62156 | 0.74545 | 0.77284 | 0.80153 | 0.75197 | 0.70633 | 0.71155 | 0.70503 | 0.70763 | 0.76762 | 0.81848 | 0.88239 | 0.86934 | 0.84717 | 0.76632 | 0.64373 | 0.52767 | 0.43377 | 0.88239 | 0.44862
164 | Area1 | 0.62721 | 0.6163 | 0.60721 | 0.5963 | 0.60449 | 0.62812 | 0.68993 | 0.7272 | 0.81356 | 0.83264 | 0.85264 | 0.8181 | 0.78629 | 0.78992 | 0.78538 | 0.78719 | 0.82901 | 0.86446 | 0.909 | 0.89991 | 0.88446 | 0.8281 | 0.74265 | 0.66175 | 0.5963 | 0.909 | 0.3127
165 | Area1 | 0.47811 | 0.46246 | 0.44942 | 0.43377 | 0.44551 | 0.47941 | 0.56809 | 0.62156 | 0.74545 | 0.77284 | 0.80153 | 0.75197 | 0.70633 | 0.71155 | 0.70503 | 0.70763 | 0.76762 | 0.81848 | 0.88239 | 0.86934 | 0.84717 | 0.76632 | 0.64373 | 0.52767 | 0.43377 | 0.88239 | 0.44862
166 | Area1 | 0.45056 | 0.43539 | 0.42275 | 0.40758 | 0.41896 | 0.45183 | 0.53779 | 0.58962 | 0.70972 | 0.73627 | 0.76408 | 0.71604 | 0.6718 | 0.67685 | 0.67053 | 0.67306 | 0.73121 | 0.78052 | 0.84246 | 0.82982 | 0.80833 | 0.72995 | 0.61112 | 0.4986 | 0.40758 | 0.84246 | 0.43488
167 | Area1 | 0.38629 | 0.37224 | 0.36053 | 0.34647 | 0.35701 | 0.38746 | 0.46709 | 0.5151 | 0.62635 | 0.65094 | 0.67671 | 0.63221 | 0.59122 | 0.59591 | 0.59005 | 0.59239 | 0.64626 | 0.69193 | 0.74931 | 0.7376 | 0.71769 | 0.64509 | 0.53501 | 0.43079 | 0.34647 | 0.74931 | 0.40284
168 | Area1 | 0.35874 | 0.34517 | 0.33386 | 0.32028 | 0.33046 | 0.35987 | 0.43679 | 0.48317 | 0.59062 | 0.61438 | 0.63926 | 0.59628 | 0.55669 | 0.56121 | 0.55556 | 0.55782 | 0.60985 | 0.65397 | 0.70939 | 0.69808 | 0.67885 | 0.60872 | 0.50239 | 0.40173 | 0.32028 | 0.70939 | 0.38911
169 | Area1 | 0.45974 | 0.44441 | 0.43164 | 0.41631 | 0.42781 | 0.46102 | 0.54789 | 0.60027 | 0.72163 | 0.74846 | 0.77657 | 0.72802 | 0.68331 | 0.68842 | 0.68203 | 0.68459 | 0.74335 | 0.79317 | 0.85577 | 0.843 | 0.82128 | 0.74207 | 0.62199 | 0.50829 | 0.41631 | 0.85577 | 0.43946
170 | Area1 | 0.47811 | 0.46246 | 0.44942 | 0.43377 | 0.44551 | 0.47941 | 0.56809 | 0.62156 | 0.74545 | 0.77284 | 0.80153 | 0.75197 | 0.70633 | 0.71155 | 0.70503 | 0.70763 | 0.76762 | 0.81848 | 0.88239 | 0.86934 | 0.84717 | 0.76632 | 0.64373 | 0.52767 | 0.43377 | 0.88239 | 0.44862
171 | Area1 | 0.62721 | 0.6163 | 0.60721 | 0.5963 | 0.60449 | 0.62812 | 0.68993 | 0.7272 | 0.81356 | 0.83264 | 0.85264 | 0.8181 | 0.78629 | 0.78992 | 0.78538 | 0.78719 | 0.82901 | 0.86446 | 0.909 | 0.89991 | 0.88446 | 0.8281 | 0.74265 | 0.66175 | 0.5963 | 0.909 | 0.3127
172 | Area1 | 0.47811 | 0.46246 | 0.44942 | 0.43377 | 0.44551 | 0.47941 | 0.56809 | 0.62156 | 0.74545 | 0.77284 | 0.80153 | 0.75197 | 0.70633 | 0.71155 | 0.70503 | 0.70763 | 0.76762 | 0.81848 | 0.88239 | 0.86934 | 0.84717 | 0.76632 | 0.64373 | 0.52767 | 0.43377 | 0.88239 | 0.44862
173 | Area1 | 0.45056 | 0.43539 | 0.42275 | 0.40758 | 0.41896 | 0.45183 | 0.53779 | 0.58962 | 0.70972 | 0.73627 | 0.76408 | 0.71604 | 0.6718 | 0.67685 | 0.67053 | 0.67306 | 0.73121 | 0.78052 | 0.84246 | 0.82982 | 0.80833 | 0.72995 | 0.61112 | 0.4986 | 0.40758 | 0.84246 | 0.43488
174 | Area1 | 0.38629 | 0.37224 | 0.36053 | 0.34647 | 0.35701 | 0.38746 | 0.46709 | 0.5151 | 0.62635 | 0.65094 | 0.67671 | 0.63221 | 0.59122 | 0.59591 | 0.59005 | 0.59239 | 0.64626 | 0.69193 | 0.74931 | 0.7376 | 0.71769 | 0.64509 | 0.53501 | 0.43079 | 0.34647 | 0.74931 | 0.40284
175 | Area1 | 0.35874 | 0.34517 | 0.33386 | 0.32028 | 0.33046 | 0.35987 | 0.43679 | 0.48317 | 0.59062 | 0.61438 | 0.63926 | 0.59628 | 0.55669 | 0.56121 | 0.55556 | 0.55782 | 0.60985 | 0.65397 | 0.70939 | 0.69808 | 0.67885 | 0.60872 | 0.50239 | 0.40173 | 0.32028 | 0.70939 | 0.38911
176 | Area1 | 0.45974 | 0.44441 | 0.43164 | 0.41631 | 0.42781 | 0.46102 | 0.54789 | 0.60027 | 0.72163 | 0.74846 | 0.77657 | 0.72802 | 0.68331 | 0.68842 | 0.68203 | 0.68459 | 0.74335 | 0.79317 | 0.85577 | 0.843 | 0.82128 | 0.74207 | 0.62199 | 0.50829 | 0.41631 | 0.85577 | 0.43946
177 | Area1 | 0.47811 | 0.46246 | 0.44942 | 0.43377 | 0.44551 | 0.47941 | 0.56809 | 0.62156 | 0.74545 | 0.77284 | 0.80153 | 0.75197 | 0.70633 | 0.71155 | 0.70503 | 0.70763 | 0.76762 | 0.81848 | 0.88239 | 0.86934 | 0.84717 | 0.76632 | 0.64373 | 0.52767 | 0.43377 | 0.88239 | 0.44862
178 | Area1 | 0.62721 | 0.6163 | 0.60721 | 0.5963 | 0.60449 | 0.62812 | 0.68993 | 0.7272 | 0.81356 | 0.83264 | 0.85264 | 0.8181 | 0.78629 | 0.78992 | 0.78538 | 0.78719 | 0.82901 | 0.86446 | 0.909 | 0.89991 | 0.88446 | 0.8281 | 0.74265 | 0.66175 | 0.5963 | 0.909 | 0.3127
179 | Area1 | 0.47811 | 0.46246 | 0.44942 | 0.43377 | 0.44551 | 0.47941 | 0.56809 | 0.62156 | 0.74545 | 0.77284 | 0.80153 | 0.75197 | 0.70633 | 0.71155 | 0.70503 | 0.70763 | 0.76762 | 0.81848 | 0.88239 | 0.86934 | 0.84717 | 0.76632 | 0.64373 | 0.52767 | 0.43377 | 0.88239 | 0.44862
180 | Area1 | 0.45056 | 0.43539 | 0.42275 | 0.40758 | 0.41896 | 0.45183 | 0.53779 | 0.58962 | 0.70972 | 0.73627 | 0.76408 | 0.71604 | 0.6718 | 0.67685 | 0.67053 | 0.67306 | 0.73121 | 0.78052 | 0.84246 | 0.82982 | 0.80833 | 0.72995 | 0.61112 | 0.4986 | 0.40758 | 0.84246 | 0.43488
181 | Area1 | 0.38629 | 0.37224 | 0.36053 | 0.34647 | 0.35701 | 0.38746 | 0.46709 | 0.5151 | 0.62635 | 0.65094 | 0.67671 | 0.63221 | 0.59122 | 0.59591 | 0.59005 | 0.59239 | 0.64626 | 0.69193 | 0.74931 | 0.7376 | 0.71769 | 0.64509 | 0.53501 | 0.43079 | 0.34647 | 0.74931 | 0.40284
182 | Area1 | 0.3769 | 0.36264 | 0.35075 | 0.33649 | 0.34719 | 0.37808 | 0.45889 | 0.50762 | 0.62051 | 0.64547 | 0.67161 | 0.62645 | 0.58486 | 0.58961 | 0.58367 | 0.58605 | 0.64071 | 0.68706 | 0.74529 | 0.73341 | 0.7132 | 0.63952 | 0.52782 | 0.42205 | 0.33649 | 0.74529 | 0.4088
183 | Area1 | 0.48301 | 0.4669 | 0.45348 | 0.43738 | 0.44946 | 0.48435 | 0.57562 | 0.63065 | 0.75815 | 0.78634 | 0.81586 | 0.76486 | 0.71789 | 0.72326 | 0.71654 | 0.71923 | 0.78097 | 0.83331 | 0.89908 | 0.88566 | 0.86284 | 0.77963 | 0.65346 | 0.53401 | 0.43738 | 0.89908 | 0.4617
184 | Area1 | 0.5023 | 0.48586 | 0.47216 | 0.45572 | 0.46805 | 0.50367 | 0.59684 | 0.65302 | 0.78318 | 0.81195 | 0.84209 | 0.79003 | 0.74207 | 0.74755 | 0.7407 | 0.74344 | 0.80647 | 0.8599 | 0.92704 | 0.91334 | 0.89005 | 0.8051 | 0.67631 | 0.55437 | 0.45572 | 0.92704 | 0.47132
185 | Area1 | 0.65895 | 0.64749 | 0.63794 | 0.62648 | 0.63508 | 0.6599 | 0.72484 | 0.764 | 0.85472 | 0.87478 | 0.89579 | 0.8595 | 0.82607 | 0.82989 | 0.82512 | 0.82703 | 0.87096 | 0.9082 | 0.955 | 0.94545 | 0.92921 | 0.87001 | 0.78023 | 0.69524 | 0.62648 | 0.955 | 0.32852
186 | Area1 | 0.5023 | 0.48586 | 0.47216 | 0.45572 | 0.46805 | 0.50367 | 0.59684 | 0.65302 | 0.78318 | 0.81195 | 0.84209 | 0.79003 | 0.74207 | 0.74755 | 0.7407 | 0.74344 | 0.80647 | 0.8599 | 0.92704 | 0.91334 | 0.89005 | 0.8051 | 0.67631 | 0.55437 | 0.45572 | 0.92704 | 0.47132
187 | Area1 | 0.47336 | 0.45743 | 0.44414 | 0.42821 | 0.44016 | 0.47469 | 0.56501 | 0.61946 | 0.74564 | 0.77353 | 0.80275 | 0.75228 | 0.70579 | 0.71111 | 0.70447 | 0.70712 | 0.76822 | 0.82002 | 0.8851 | 0.87181 | 0.84924 | 0.76689 | 0.64204 | 0.52383 | 0.42821 | 0.8851 | 0.45689
188 | Area1 | 0.40584 | 0.39107 | 0.37877 | 0.36401 | 0.37508 | 0.40707 | 0.49073 | 0.54117 | 0.65805 | 0.68389 | 0.71095 | 0.6642 | 0.62114 | 0.62606 | 0.61991 | 0.62237 | 0.67896 | 0.72695 | 0.78723 | 0.77493 | 0.75401 | 0.67773 | 0.56209 | 0.45259 | 0.36401 | 0.78723 | 0.42322
189 | Area1 | 0.3769 | 0.36264 | 0.35075 | 0.33649 | 0.34719 | 0.37808 | 0.45889 | 0.50762 | 0.62051 | 0.64547 | 0.67161 | 0.62645 | 0.58486 | 0.58961 | 0.58367 | 0.58605 | 0.64071 | 0.68706 | 0.74529 | 0.73341 | 0.7132 | 0.63952 | 0.52782 | 0.42205 | 0.33649 | 0.74529 | 0.4088
190 | Area1 | 0.48301 | 0.4669 | 0.45348 | 0.43738 | 0.44946 | 0.48435 | 0.57562 | 0.63065 | 0.75815 | 0.78634 | 0.81586 | 0.76486 | 0.71789 | 0.72326 | 0.71654 | 0.71923 | 0.78097 | 0.83331 | 0.89908 | 0.88566 | 0.86284 | 0.77963 | 0.65346 | 0.53401 | 0.43738 | 0.89908 | 0.4617
191 | Area1 | 0.5023 | 0.48586 | 0.47216 | 0.45572 | 0.46805 | 0.50367 | 0.59684 | 0.65302 | 0.78318 | 0.81195 | 0.84209 | 0.79003 | 0.74207 | 0.74755 | 0.7407 | 0.74344 | 0.80647 | 0.8599 | 0.92704 | 0.91334 | 0.89005 | 0.8051 | 0.67631 | 0.55437 | 0.45572 | 0.92704 | 0.47132
192 | Area1 | 0.65895 | 0.64749 | 0.63794 | 0.62648 | 0.63508 | 0.6599 | 0.72484 | 0.764 | 0.85472 | 0.87478 | 0.89579 | 0.8595 | 0.82607 | 0.82989 | 0.82512 | 0.82703 | 0.87096 | 0.9082 | 0.955 | 0.94545 | 0.92921 | 0.87001 | 0.78023 | 0.69524 | 0.62648 | 0.955 | 0.32852
193 | Area1 | 0.5023 | 0.48586 | 0.47216 | 0.45572 | 0.46805 | 0.50367 | 0.59684 | 0.65302 | 0.78318 | 0.81195 | 0.84209 | 0.79003 | 0.74207 | 0.74755 | 0.7407 | 0.74344 | 0.80647 | 0.8599 | 0.92704 | 0.91334 | 0.89005 | 0.8051 | 0.67631 | 0.55437 | 0.45572 | 0.92704 | 0.47132
194 | Area1 | 0.47336 | 0.45743 | 0.44414 | 0.42821 | 0.44016 | 0.47469 | 0.56501 | 0.61946 | 0.74564 | 0.77353 | 0.80275 | 0.75228 | 0.70579 | 0.71111 | 0.70447 | 0.70712 | 0.76822 | 0.82002 | 0.8851 | 0.87181 | 0.84924 | 0.76689 | 0.64204 | 0.52383 | 0.42821 | 0.8851 | 0.45689
195 | Area1 | 0.40584 | 0.39107 | 0.37877 | 0.36401 | 0.37508 | 0.40707 | 0.49073 | 0.54117 | 0.65805 | 0.68389 | 0.71095 | 0.6642 | 0.62114 | 0.62606 | 0.61991 | 0.62237 | 0.67896 | 0.72695 | 0.78723 | 0.77493 | 0.75401 | 0.67773 | 0.56209 | 0.45259 | 0.36401 | 0.78723 | 0.42322
196 | Area1 | 0.3769 | 0.36264 | 0.35075 | 0.33649 | 0.34719 | 0.37808 | 0.45889 | 0.50762 | 0.62051 | 0.64547 | 0.67161 | 0.62645 | 0.58486 | 0.58961 | 0.58367 | 0.58605 | 0.64071 | 0.68706 | 0.74529 | 0.73341 | 0.7132 | 0.63952 | 0.52782 | 0.42205 | 0.33649 | 0.74529 | 0.4088
197 | Area1 | 0.48301 | 0.4669 | 0.45348 | 0.43738 | 0.44946 | 0.48435 | 0.57562 | 0.63065 | 0.75815 | 0.78634 | 0.81586 | 0.76486 | 0.71789 | 0.72326 | 0.71654 | 0.71923 | 0.78097 | 0.83331 | 0.89908 | 0.88566 | 0.86284 | 0.77963 | 0.65346 | 0.53401 | 0.43738 | 0.89908 | 0.4617
198 | Area1 | 0.5023 | 0.48586 | 0.47216 | 0.45572 | 0.46805 | 0.50367 | 0.59684 | 0.65302 | 0.78318 | 0.81195 | 0.84209 | 0.79003 | 0.74207 | 0.74755 | 0.7407 | 0.74344 | 0.80647 | 0.8599 | 0.92704 | 0.91334 | 0.89005 | 0.8051 | 0.67631 | 0.55437 | 0.45572 | 0.92704 | 0.47132
199 | Area1 | 0.65895 | 0.64749 | 0.63794 | 0.62648 | 0.63508 | 0.6599 | 0.72484 | 0.764 | 0.85472 | 0.87478 | 0.89579 | 0.8595 | 0.82607 | 0.82989 | 0.82512 | 0.82703 | 0.87096 | 0.9082 | 0.955 | 0.94545 | 0.92921 | 0.87001 | 0.78023 | 0.69524 | 0.62648 | 0.955 | 0.32852
200 | Area1 | 0.5023 | 0.48586 | 0.47216 | 0.45572 | 0.46805 | 0.50367 | 0.59684 | 0.65302 | 0.78318 | 0.81195 | 0.84209 | 0.79003 | 0.74207 | 0.74755 | 0.7407 | 0.74344 | 0.80647 | 0.8599 | 0.92704 | 0.91334 | 0.89005 | 0.8051 | 0.67631 | 0.55437 | 0.45572 | 0.92704 | 0.47132
201 | Area1 | 0.47336 | 0.45743 | 0.44414 | 0.42821 | 0.44016 | 0.47469 | 0.56501 | 0.61946 | 0.74564 | 0.77353 | 0.80275 | 0.75228 | 0.70579 | 0.71111 | 0.70447 | 0.70712 | 0.76822 | 0.82002 | 0.8851 | 0.87181 | 0.84924 | 0.76689 | 0.64204 | 0.52383 | 0.42821 | 0.8851 | 0.45689
202 | Area1 | 0.40584 | 0.39107 | 0.37877 | 0.36401 | 0.37508 | 0.40707 | 0.49073 | 0.54117 | 0.65805 | 0.68389 | 0.71095 | 0.6642 | 0.62114 | 0.62606 | 0.61991 | 0.62237 | 0.67896 | 0.72695 | 0.78723 | 0.77493 | 0.75401 | 0.67773 | 0.56209 | 0.45259 | 0.36401 | 0.78723 | 0.42322
203 | Area1 | 0.3769 | 0.36264 | 0.35075 | 0.33649 | 0.34719 | 0.37808 | 0.45889 | 0.50762 | 0.62051 | 0.64547 | 0.67161 | 0.62645 | 0.58486 | 0.58961 | 0.58367 | 0.58605 | 0.64071 | 0.68706 | 0.74529 | 0.73341 | 0.7132 | 0.63952 | 0.52782 | 0.42205 | 0.33649 | 0.74529 | 0.4088
204 | Area1 | 0.48301 | 0.4669 | 0.45348 | 0.43738 | 0.44946 | 0.48435 | 0.57562 | 0.63065 | 0.75815 | 0.78634 | 0.81586 | 0.76486 | 0.71789 | 0.72326 | 0.71654 | 0.71923 | 0.78097 | 0.83331 | 0.89908 | 0.88566 | 0.86284 | 0.77963 | 0.65346 | 0.53401 | 0.43738 | 0.89908 | 0.4617
205 | Area1 | 0.5023 | 0.48586 | 0.47216 | 0.45572 | 0.46805 | 0.50367 | 0.59684 | 0.65302 | 0.78318 | 0.81195 | 0.84209 | 0.79003 | 0.74207 | 0.74755 | 0.7407 | 0.74344 | 0.80647 | 0.8599 | 0.92704 | 0.91334 | 0.89005 | 0.8051 | 0.67631 | 0.55437 | 0.45572 | 0.92704 | 0.47132
206 | Area1 | 0.65895 | 0.64749 | 0.63794 | 0.62648 | 0.63508 | 0.6599 | 0.72484 | 0.764 | 0.85472 | 0.87478 | 0.89579 | 0.8595 | 0.82607 | 0.82989 | 0.82512 | 0.82703 | 0.87096 | 0.9082 | 0.955 | 0.94545 | 0.92921 | 0.87001 | 0.78023 | 0.69524 | 0.62648 | 0.955 | 0.32852
207 | Area1 | 0.5023 | 0.48586 | 0.47216 | 0.45572 | 0.46805 | 0.50367 | 0.59684 | 0.65302 | 0.78318 | 0.81195 | 0.84209 | 0.79003 | 0.74207 | 0.74755 | 0.7407 | 0.74344 | 0.80647 | 0.8599 | 0.92704 | 0.91334 | 0.89005 | 0.8051 | 0.67631 | 0.55437 | 0.45572 | 0.92704 | 0.47132
208 | Area1 | 0.47336 | 0.45743 | 0.44414 | 0.42821 | 0.44016 | 0.47469 | 0.56501 | 0.61946 | 0.74564 | 0.77353 | 0.80275 | 0.75228 | 0.70579 | 0.71111 | 0.70447 | 0.70712 | 0.76822 | 0.82002 | 0.8851 | 0.87181 | 0.84924 | 0.76689 | 0.64204 | 0.52383 | 0.42821 | 0.8851 | 0.45689
209 | Area1 | 0.40584 | 0.39107 | 0.37877 | 0.36401 | 0.37508 | 0.40707 | 0.49073 | 0.54117 | 0.65805 | 0.68389 | 0.71095 | 0.6642 | 0.62114 | 0.62606 | 0.61991 | 0.62237 | 0.67896 | 0.72695 | 0.78723 | 0.77493 | 0.75401 | 0.67773 | 0.56209 | 0.45259 | 0.36401 | 0.78723 | 0.42322
210 | Area1 | 0.3769 | 0.36264 | 0.35075 | 0.33649 | 0.34719 | 0.37808 | 0.45889 | 0.50762 | 0.62051 | 0.64547 | 0.67161 | 0.62645 | 0.58486 | 0.58961 | 0.58367 | 0.58605 | 0.64071 | 0.68706 | 0.74529 | 0.73341 | 0.7132 | 0.63952 | 0.52782 | 0.42205 | 0.33649 | 0.74529 | 0.4088
211 | Area1 | 0.48301 | 0.4669 | 0.45348 | 0.43738 | 0.44946 | 0.48435 | 0.57562 | 0.63065 | 0.75815 | 0.78634 | 0.81586 | 0.76486 | 0.71789 | 0.72326 | 0.71654 | 0.71923 | 0.78097 | 0.83331 | 0.89908 | 0.88566 | 0.86284 | 0.77963 | 0.65346 | 0.53401 | 0.43738 | 0.89908 | 0.4617
212 | Area1 | 0.5023 | 0.48586 | 0.47216 | 0.45572 | 0.46805 | 0.50367 | 0.59684 | 0.65302 | 0.78318 | 0.81195 | 0.84209 | 0.79003 | 0.74207 | 0.74755 | 0.7407 | 0.74344 | 0.80647 | 0.8599 | 0.92704 | 0.91334 | 0.89005 | 0.8051 | 0.67631 | 0.55437 | 0.45572 | 0.92704 | 0.47132
213 | Area1 | 0.6141 | 0.60342 | 0.59452 | 0.58384 | 0.59185 | 0.61499 | 0.67551 | 0.712 | 0.79655 | 0.81524 | 0.83482 | 0.801 | 0.76985 | 0.77341 | 0.76896 | 0.77074 | 0.81168 | 0.84639 | 0.89 | 0.8811 | 0.86597 | 0.81079 | 0.72713 | 0.64792 | 0.58384 | 0.89 | 0.30616
214 | Area1 | 0.46812 | 0.45279 | 0.44002 | 0.4247 | 0.43619 | 0.46939 | 0.55622 | 0.60857 | 0.72987 | 0.75669 | 0.78478 | 0.73626 | 0.69157 | 0.69667 | 0.69029 | 0.69284 | 0.75158 | 0.80138 | 0.86394 | 0.85117 | 0.82947 | 0.7503 | 0.63028 | 0.51664 | 0.4247 | 0.86394 | 0.43924
215 | Area1 | 0.44115 | 0.42629 | 0.41391 | 0.39906 | 0.4102 | 0.44238 | 0.52655 | 0.5773 | 0.69489 | 0.72088 | 0.74811 | 0.70108 | 0.65776 | 0.66271 | 0.65652 | 0.65899 | 0.71593 | 0.7642 | 0.82485 | 0.81248 | 0.79143 | 0.71469 | 0.59834 | 0.48818 | 0.39906 | 0.82485 | 0.42579
216 | Area1 | 0.37821 | 0.36446 | 0.35299 | 0.33923 | 0.34955 | 0.37936 | 0.45733 | 0.50434 | 0.61326 | 0.63734 | 0.66256 | 0.61899 | 0.57886 | 0.58345 | 0.57772 | 0.58001 | 0.63275 | 0.67747 | 0.73365 | 0.72218 | 0.70269 | 0.63161 | 0.52383 | 0.42178 | 0.33923 | 0.73365 | 0.39442
217 | Area1 | 0.35124 | 0.33795 | 0.32688 | 0.31359 | 0.32356 | 0.35235 | 0.42766 | 0.47307 | 0.57828 | 0.60153 | 0.6259 | 0.58381 | 0.54505 | 0.54948 | 0.54395 | 0.54616 | 0.5971 | 0.6403 | 0.69456 | 0.68349 | 0.66466 | 0.596 | 0.49189 | 0.39333 | 0.31359 | 0.69456 | 0.38097
218 | Area1 | 0.45014 | 0.43513 | 0.42262 | 0.40761 | 0.41887 | 0.45139 | 0.53644 | 0.58772 | 0.70655 | 0.73282 | 0.76033 | 0.7128 | 0.66903 | 0.67403 | 0.66777 | 0.67028 | 0.72781 | 0.77659 | 0.83788 | 0.82538 | 0.80411 | 0.72656 | 0.60899 | 0.49767 | 0.40761 | 0.83788 | 0.43028
219 | Area1 | 0.46812 | 0.45279 | 0.44002 | 0.4247 | 0.43619 | 0.46939 | 0.55622 | 0.60857 | 0.72987 | 0.75669 | 0.78478 | 0.73626 | 0.69157 | 0.69667 | 0.69029 | 0.69284 | 0.75158 | 0.80138 | 0.86394 | 0.85117 | 0.82947 | 0.7503 | 0.63028 | 0.51664 | 0.4247 | 0.86394 | 0.43924
220 | Area1 | 0.6141 | 0.60342 | 0.59452 | 0.58384 | 0.59185 | 0.61499 | 0.67551 | 0.712 | 0.79655 | 0.81524 | 0.83482 | 0.801 | 0.76985 | 0.77341 | 0.76896 | 0.77074 | 0.81168 | 0.84639 | 0.89 | 0.8811 | 0.86597 | 0.81079 | 0.72713 | 0.64792 | 0.58384 | 0.89 | 0.30616
221 | Area1 | 0.46812 | 0.45279 | 0.44002 | 0.4247 | 0.43619 | 0.46939 | 0.55622 | 0.60857 | 0.72987 | 0.75669 | 0.78478 | 0.73626 | 0.69157 | 0.69667 | 0.69029 | 0.69284 | 0.75158 | 0.80138 | 0.86394 | 0.85117 | 0.82947 | 0.7503 | 0.63028 | 0.51664 | 0.4247 | 0.86394 | 0.43924
222 | Area1 | 0.44115 | 0.42629 | 0.41391 | 0.39906 | 0.4102 | 0.44238 | 0.52655 | 0.5773 | 0.69489 | 0.72088 | 0.74811 | 0.70108 | 0.65776 | 0.66271 | 0.65652 | 0.65899 | 0.71593 | 0.7642 | 0.82485 | 0.81248 | 0.79143 | 0.71469 | 0.59834 | 0.48818 | 0.39906 | 0.82485 | 0.42579
223 | Area1 | 0.37821 | 0.36446 | 0.35299 | 0.33923 | 0.34955 | 0.37936 | 0.45733 | 0.50434 | 0.61326 | 0.63734 | 0.66256 | 0.61899 | 0.57886 | 0.58345 | 0.57772 | 0.58001 | 0.63275 | 0.67747 | 0.73365 | 0.72218 | 0.70269 | 0.63161 | 0.52383 | 0.42178 | 0.33923 | 0.73365 | 0.39442
224 | Area1 | 0.35124 | 0.33795 | 0.32688 | 0.31359 | 0.32356 | 0.35235 | 0.42766 | 0.47307 | 0.57828 | 0.60153 | 0.6259 | 0.58381 | 0.54505 | 0.54948 | 0.54395 | 0.54616 | 0.5971 | 0.6403 | 0.69456 | 0.68349 | 0.66466 | 0.596 | 0.49189 | 0.39333 | 0.31359 | 0.69456 | 0.38097
225 | Area1 | 0.45014 | 0.43513 | 0.42262 | 0.40761 | 0.41887 | 0.45139 | 0.53644 | 0.58772 | 0.70655 | 0.73282 | 0.76033 | 0.7128 | 0.66903 | 0.67403 | 0.66777 | 0.67028 | 0.72781 | 0.77659 | 0.83788 | 0.82538 | 0.80411 | 0.72656 | 0.60899 | 0.49767 | 0.40761 | 0.83788 | 0.43028
226 | Area1 | 0.46812 | 0.45279 | 0.44002 | 0.4247 | 0.43619 | 0.46939 | 0.55622 | 0.60857 | 0.72987 | 0.75669 | 0.78478 | 0.73626 | 0.69157 | 0.69667 | 0.69029 | 0.69284 | 0.75158 | 0.80138 | 0.86394 | 0.85117 | 0.82947 | 0.7503 | 0.63028 | 0.51664 | 0.4247 | 0.86394 | 0.43924
227 | Area1 | 0.6141 | 0.60342 | 0.59452 | 0.58384 | 0.59185 | 0.61499 | 0.67551 | 0.712 | 0.79655 | 0.81524 | 0.83482 | 0.801 | 0.76985 | 0.77341 | 0.76896 | 0.77074 | 0.81168 | 0.84639 | 0.89 | 0.8811 | 0.86597 | 0.81079 | 0.72713 | 0.64792 | 0.58384 | 0.89 | 0.30616
228 | Area1 | 0.46812 | 0.45279 | 0.44002 | 0.4247 | 0.43619 | 0.46939 | 0.55622 | 0.60857 | 0.72987 | 0.75669 | 0.78478 | 0.73626 | 0.69157 | 0.69667 | 0.69029 | 0.69284 | 0.75158 | 0.80138 | 0.86394 | 0.85117 | 0.82947 | 0.7503 | 0.63028 | 0.51664 | 0.4247 | 0.86394 | 0.43924
229 | Area1 | 0.44115 | 0.42629 | 0.41391 | 0.39906 | 0.4102 | 0.44238 | 0.52655 | 0.5773 | 0.69489 | 0.72088 | 0.74811 | 0.70108 | 0.65776 | 0.66271 | 0.65652 | 0.65899 | 0.71593 | 0.7642 | 0.82485 | 0.81248 | 0.79143 | 0.71469 | 0.59834 | 0.48818 | 0.39906 | 0.82485 | 0.42579
230 | Area1 | 0.37821 | 0.36446 | 0.35299 | 0.33923 | 0.34955 | 0.37936 | 0.45733 | 0.50434 | 0.61326 | 0.63734 | 0.66256 | 0.61899 | 0.57886 | 0.58345 | 0.57772 | 0.58001 | 0.63275 | 0.67747 | 0.73365 | 0.72218 | 0.70269 | 0.63161 | 0.52383 | 0.42178 | 0.33923 | 0.73365 | 0.39442
231 | Area1 | 0.35124 | 0.33795 | 0.32688 | 0.31359 | 0.32356 | 0.35235 | 0.42766 | 0.47307 | 0.57828 | 0.60153 | 0.6259 | 0.58381 | 0.54505 | 0.54948 | 0.54395 | 0.54616 | 0.5971 | 0.6403 | 0.69456 | 0.68349 | 0.66466 | 0.596 | 0.49189 | 0.39333 | 0.31359 | 0.69456 | 0.38097
232 | Area1 | 0.45014 | 0.43513 | 0.42262 | 0.40761 | 0.41887 | 0.45139 | 0.53644 | 0.58772 | 0.70655 | 0.73282 | 0.76033 | 0.7128 | 0.66903 | 0.67403 | 0.66777 | 0.67028 | 0.72781 | 0.77659 | 0.83788 | 0.82538 | 0.80411 | 0.72656 | 0.60899 | 0.49767 | 0.40761 | 0.83788 | 0.43028
233 | Area1 | 0.46812 | 0.45279 | 0.44002 | 0.4247 | 0.43619 | 0.46939 | 0.55622 | 0.60857 | 0.72987 | 0.75669 | 0.78478 | 0.73626 | 0.69157 | 0.69667 | 0.69029 | 0.69284 | 0.75158 | 0.80138 | 0.86394 | 0.85117 | 0.82947 | 0.7503 | 0.63028 | 0.51664 | 0.4247 | 0.86394 | 0.43924
234 | Area1 | 0.6141 | 0.60342 | 0.59452 | 0.58384 | 0.59185 | 0.61499 | 0.67551 | 0.712 | 0.79655 | 0.81524 | 0.83482 | 0.801 | 0.76985 | 0.77341 | 0.76896 | 0.77074 | 0.81168 | 0.84639 | 0.89 | 0.8811 | 0.86597 | 0.81079 | 0.72713 | 0.64792 | 0.58384 | 0.89 | 0.30616
235 | Area1 | 0.46812 | 0.45279 | 0.44002 | 0.4247 | 0.43619 | 0.46939 | 0.55622 | 0.60857 | 0.72987 | 0.75669 | 0.78478 | 0.73626 | 0.69157 | 0.69667 | 0.69029 | 0.69284 | 0.75158 | 0.80138 | 0.86394 | 0.85117 | 0.82947 | 0.7503 | 0.63028 | 0.51664 | 0.4247 | 0.86394 | 0.43924
236 | Area1 | 0.44115 | 0.42629 | 0.41391 | 0.39906 | 0.4102 | 0.44238 | 0.52655 | 0.5773 | 0.69489 | 0.72088 | 0.74811 | 0.70108 | 0.65776 | 0.66271 | 0.65652 | 0.65899 | 0.71593 | 0.7642 | 0.82485 | 0.81248 | 0.79143 | 0.71469 | 0.59834 | 0.48818 | 0.39906 | 0.82485 | 0.42579
237 | Area1 | 0.37821 | 0.36446 | 0.35299 | 0.33923 | 0.34955 | 0.37936 | 0.45733 | 0.50434 | 0.61326 | 0.63734 | 0.66256 | 0.61899 | 0.57886 | 0.58345 | 0.57772 | 0.58001 | 0.63275 | 0.67747 | 0.73365 | 0.72218 | 0.70269 | 0.63161 | 0.52383 | 0.42178 | 0.33923 | 0.73365 | 0.39442
238 | Area1 | 0.35124 | 0.33795 | 0.32688 | 0.31359 | 0.32356 | 0.35235 | 0.42766 | 0.47307 | 0.57828 | 0.60153 | 0.6259 | 0.58381 | 0.54505 | 0.54948 | 0.54395 | 0.54616 | 0.5971 | 0.6403 | 0.69456 | 0.68349 | 0.66466 | 0.596 | 0.49189 | 0.39333 | 0.31359 | 0.69456 | 0.38097
239 | Area1 | 0.45014 | 0.43513 | 0.42262 | 0.40761 | 0.41887 | 0.45139 | 0.53644 | 0.58772 | 0.70655 | 0.73282 | 0.76033 | 0.7128 | 0.66903 | 0.67403 | 0.66777 | 0.67028 | 0.72781 | 0.77659 | 0.83788 | 0.82538 | 0.80411 | 0.72656 | 0.60899 | 0.49767 | 0.40761 | 0.83788 | 0.43028
240 | Area1 | 0.46812 | 0.45279 | 0.44002 | 0.4247 | 0.43619 | 0.46939 | 0.55622 | 0.60857 | 0.72987 | 0.75669 | 0.78478 | 0.73626 | 0.69157 | 0.69667 | 0.69029 | 0.69284 | 0.75158 | 0.80138 | 0.86394 | 0.85117 | 0.82947 | 0.7503 | 0.63028 | 0.51664 | 0.4247 | 0.86394 | 0.43924
241 | Area1 | 0.6141 | 0.60342 | 0.59452 | 0.58384 | 0.59185 | 0.61499 | 0.67551 | 0.712 | 0.79655 | 0.81524 | 0.83482 | 0.801 | 0.76985 | 0.77341 | 0.76896 | 0.77074 | 0.81168 | 0.84639 | 0.89 | 0.8811 | 0.86597 | 0.81079 | 0.72713 | 0.64792 | 0.58384 | 0.89 | 0.30616
242 | Area1 | 0.46812 | 0.45279 | 0.44002 | 0.4247 | 0.43619 | 0.46939 | 0.55622 | 0.60857 | 0.72987 | 0.75669 | 0.78478 | 0.73626 | 0.69157 | 0.69667 | 0.69029 | 0.69284 | 0.75158 | 0.80138 | 0.86394 | 0.85117 | 0.82947 | 0.7503 | 0.63028 | 0.51664 | 0.4247 | 0.86394 | 0.43924
243 | Area1 | 0.44115 | 0.42629 | 0.41391 | 0.39906 | 0.4102 | 0.44238 | 0.52655 | 0.5773 | 0.69489 | 0.72088 | 0.74811 | 0.70108 | 0.65776 | 0.66271 | 0.65652 | 0.65899 | 0.71593 | 0.7642 | 0.82485 | 0.81248 | 0.79143 | 0.71469 | 0.59834 | 0.48818 | 0.39906 | 0.82485 | 0.42579
244 | Area1 | 0.35017 | 0.33743 | 0.32681 | 0.31407 | 0.32363 | 0.35123 | 0.42341 | 0.46694 | 0.56778 | 0.59008 | 0.61343 | 0.57309 | 0.53594 | 0.54018 | 0.53487 | 0.537 | 0.58583 | 0.62723 | 0.67924 | 0.66863 | 0.65058 | 0.58477 | 0.48498 | 0.39051 | 0.31407 | 0.67924 | 0.36517
245 | Area1 | 0.3252 | 0.31289 | 0.30264 | 0.29033 | 0.29956 | 0.32622 | 0.39595 | 0.43799 | 0.53539 | 0.55693 | 0.57948 | 0.54052 | 0.50463 | 0.50873 | 0.50361 | 0.50566 | 0.55282 | 0.59281 | 0.64306 | 0.6328 | 0.61537 | 0.5518 | 0.45542 | 0.36416 | 0.29033 | 0.64306 | 0.35272
246 | Area1 | 0.41675 | 0.40286 | 0.39128 | 0.37738 | 0.3878 | 0.41791 | 0.49666 | 0.54414 | 0.65415 | 0.67847 | 0.70395 | 0.65994 | 0.61941 | 0.62404 | 0.61825 | 0.62057 | 0.67384 | 0.719 | 0.77575 | 0.76417 | 0.74448 | 0.67268 | 0.56383 | 0.46076 | 0.37738 | 0.77575 | 0.39837
247 | Area1 | 0.4334 | 0.41922 | 0.40739 | 0.39321 | 0.40385 | 0.43458 | 0.51497 | 0.56344 | 0.67575 | 0.70057 | 0.72658 | 0.68166 | 0.64028 | 0.64501 | 0.6391 | 0.64146 | 0.69584 | 0.74195 | 0.79987 | 0.78805 | 0.76796 | 0.69466 | 0.58354 | 0.47832 | 0.39321 | 0.79987 | 0.40667
248 | Area1 | 0.56856 | 0.55867 | 0.55043 | 0.54054 | 0.54796 | 0.56938 | 0.62542 | 0.6592 | 0.73748 | 0.75478 | 0.77291 | 0.7416 | 0.71276 | 0.71606 | 0.71194 | 0.71358 | 0.75149 | 0.78362 | 0.824 | 0.81576 | 0.80175 | 0.75066 | 0.67321 | 0.59987 | 0.54054 | 0.824 | 0.28346
249 | Area1 | 0.4334 | 0.41922 | 0.40739 | 0.39321 | 0.40385 | 0.43458 | 0.51497 | 0.56344 | 0.67575 | 0.70057 | 0.72658 | 0.68166 | 0.64028 | 0.64501 | 0.6391 | 0.64146 | 0.69584 | 0.74195 | 0.79987 | 0.78805 | 0.76796 | 0.69466 | 0.58354 | 0.47832 | 0.39321 | 0.79987 | 0.40667
250 | Area1 | 0.40843 | 0.39468 | 0.38322 | 0.36947 | 0.37978 | 0.40958 | 0.4875 | 0.53449 | 0.64336 | 0.66742 | 0.69263 | 0.64909 | 0.60898 | 0.61356 | 0.60783 | 0.61012 | 0.66284 | 0.70753 | 0.76369 | 0.75223 | 0.73274 | 0.66169 | 0.55397 | 0.45198 | 0.36947 | 0.76369 | 0.39422
251 | Area1 | 0.35017 | 0.33743 | 0.32681 | 0.31407 | 0.32363 | 0.35123 | 0.42341 | 0.46694 | 0.56778 | 0.59008 | 0.61343 | 0.57309 | 0.53594 | 0.54018 | 0.53487 | 0.537 | 0.58583 | 0.62723 | 0.67924 | 0.66863 | 0.65058 | 0.58477 | 0.48498 | 0.39051 | 0.31407 | 0.67924 | 0.36517
252 | Area1 | 0.3252 | 0.31289 | 0.30264 | 0.29033 | 0.29956 | 0.32622 | 0.39595 | 0.43799 | 0.53539 | 0.55693 | 0.57948 | 0.54052 | 0.50463 | 0.50873 | 0.50361 | 0.50566 | 0.55282 | 0.59281 | 0.64306 | 0.6328 | 0.61537 | 0.5518 | 0.45542 | 0.36416 | 0.29033 | 0.64306 | 0.35272
253 | Area1 | 0.41675 | 0.40286 | 0.39128 | 0.37738 | 0.3878 | 0.41791 | 0.49666 | 0.54414 | 0.65415 | 0.67847 | 0.70395 | 0.65994 | 0.61941 | 0.62404 | 0.61825 | 0.62057 | 0.67384 | 0.719 | 0.77575 | 0.76417 | 0.74448 | 0.67268 | 0.56383 | 0.46076 | 0.37738 | 0.77575 | 0.39837
254 | Area1 | 0.4334 | 0.41922 | 0.40739 | 0.39321 | 0.40385 | 0.43458 | 0.51497 | 0.56344 | 0.67575 | 0.70057 | 0.72658 | 0.68166 | 0.64028 | 0.64501 | 0.6391 | 0.64146 | 0.69584 | 0.74195 | 0.79987 | 0.78805 | 0.76796 | 0.69466 | 0.58354 | 0.47832 | 0.39321 | 0.79987 | 0.40667
255 | Area1 | 0.56856 | 0.55867 | 0.55043 | 0.54054 | 0.54796 | 0.56938 | 0.62542 | 0.6592 | 0.73748 | 0.75478 | 0.77291 | 0.7416 | 0.71276 | 0.71606 | 0.71194 | 0.71358 | 0.75149 | 0.78362 | 0.824 | 0.81576 | 0.80175 | 0.75066 | 0.67321 | 0.59987 | 0.54054 | 0.824 | 0.28346
256 | Area1 | 0.4334 | 0.41922 | 0.40739 | 0.39321 | 0.40385 | 0.43458 | 0.51497 | 0.56344 | 0.67575 | 0.70057 | 0.72658 | 0.68166 | 0.64028 | 0.64501 | 0.6391 | 0.64146 | 0.69584 | 0.74195 | 0.79987 | 0.78805 | 0.76796 | 0.69466 | 0.58354 | 0.47832 | 0.39321 | 0.79987 | 0.40667
257 | Area1 | 0.40843 | 0.39468 | 0.38322 | 0.36947 | 0.37978 | 0.40958 | 0.4875 | 0.53449 | 0.64336 | 0.66742 | 0.69263 | 0.64909 | 0.60898 | 0.61356 | 0.60783 | 0.61012 | 0.66284 | 0.70753 | 0.76369 | 0.75223 | 0.73274 | 0.66169 | 0.55397 | 0.45198 | 0.36947 | 0.76369 | 0.39422
258 | Area1 | 0.35017 | 0.33743 | 0.32681 | 0.31407 | 0.32363 | 0.35123 | 0.42341 | 0.46694 | 0.56778 | 0.59008 | 0.61343 | 0.57309 | 0.53594 | 0.54018 | 0.53487 | 0.537 | 0.58583 | 0.62723 | 0.67924 | 0.66863 | 0.65058 | 0.58477 | 0.48498 | 0.39051 | 0.31407 | 0.67924 | 0.36517
259 | Area1 | 0.3252 | 0.31289 | 0.30264 | 0.29033 | 0.29956 | 0.32622 | 0.39595 | 0.43799 | 0.53539 | 0.55693 | 0.57948 | 0.54052 | 0.50463 | 0.50873 | 0.50361 | 0.50566 | 0.55282 | 0.59281 | 0.64306 | 0.6328 | 0.61537 | 0.5518 | 0.45542 | 0.36416 | 0.29033 | 0.64306 | 0.35272
260 | Area1 | 0.41675 | 0.40286 | 0.39128 | 0.37738 | 0.3878 | 0.41791 | 0.49666 | 0.54414 | 0.65415 | 0.67847 | 0.70395 | 0.65994 | 0.61941 | 0.62404 | 0.61825 | 0.62057 | 0.67384 | 0.719 | 0.77575 | 0.76417 | 0.74448 | 0.67268 | 0.56383 | 0.46076 | 0.37738 | 0.77575 | 0.39837
261 | Area1 | 0.4334 | 0.41922 | 0.40739 | 0.39321 | 0.40385 | 0.43458 | 0.51497 | 0.56344 | 0.67575 | 0.70057 | 0.72658 | 0.68166 | 0.64028 | 0.64501 | 0.6391 | 0.64146 | 0.69584 | 0.74195 | 0.79987 | 0.78805 | 0.76796 | 0.69466 | 0.58354 | 0.47832 | 0.39321 | 0.79987 | 0.40667
262 | Area1 | 0.56856 | 0.55867 | 0.55043 | 0.54054 | 0.54796 | 0.56938 | 0.62542 | 0.6592 | 0.73748 | 0.75478 | 0.77291 | 0.7416 | 0.71276 | 0.71606 | 0.71194 | 0.71358 | 0.75149 | 0.78362 | 0.824 | 0.81576 | 0.80175 | 0.75066 | 0.67321 | 0.59987 | 0.54054 | 0.824 | 0.28346
263 | Area1 | 0.4334 | 0.41922 | 0.40739 | 0.39321 | 0.40385 | 0.43458 | 0.51497 | 0.56344 | 0.67575 | 0.70057 | 0.72658 | 0.68166 | 0.64028 | 0.64501 | 0.6391 | 0.64146 | 0.69584 | 0.74195 | 0.79987 | 0.78805 | 0.76796 | 0.69466 | 0.58354 | 0.47832 | 0.39321 | 0.79987 | 0.40667
264 | Area1 | 0.40843 | 0.39468 | 0.38322 | 0.36947 | 0.37978 | 0.40958 | 0.4875 | 0.53449 | 0.64336 | 0.66742 | 0.69263 | 0.64909 | 0.60898 | 0.61356 | 0.60783 | 0.61012 | 0.66284 | 0.70753 | 0.76369 | 0.75223 | 0.73274 | 0.66169 | 0.55397 | 0.45198 | 0.36947 | 0.76369 | 0.39422
265 | Area1 | 0.35017 | 0.33743 | 0.32681 | 0.31407 | 0.32363 | 0.35123 | 0.42341 | 0.46694 | 0.56778 | 0.59008 | 0.61343 | 0.57309 | 0.53594 | 0.54018 | 0.53487 | 0.537 | 0.58583 | 0.62723 | 0.67924 | 0.66863 | 0.65058 | 0.58477 | 0.48498 | 0.39051 | 0.31407 | 0.67924 | 0.36517
266 | Area1 | 0.3252 | 0.31289 | 0.30264 | 0.29033 | 0.29956 | 0.32622 | 0.39595 | 0.43799 | 0.53539 | 0.55693 | 0.57948 | 0.54052 | 0.50463 | 0.50873 | 0.50361 | 0.50566 | 0.55282 | 0.59281 | 0.64306 | 0.6328 | 0.61537 | 0.5518 | 0.45542 | 0.36416 | 0.29033 | 0.64306 | 0.35272
267 | Area1 | 0.41675 | 0.40286 | 0.39128 | 0.37738 | 0.3878 | 0.41791 | 0.49666 | 0.54414 | 0.65415 | 0.67847 | 0.70395 | 0.65994 | 0.61941 | 0.62404 | 0.61825 | 0.62057 | 0.67384 | 0.719 | 0.77575 | 0.76417 | 0.74448 | 0.67268 | 0.56383 | 0.46076 | 0.37738 | 0.77575 | 0.39837
268 | Area1 | 0.4334 | 0.41922 | 0.40739 | 0.39321 | 0.40385 | 0.43458 | 0.51497 | 0.56344 | 0.67575 | 0.70057 | 0.72658 | 0.68166 | 0.64028 | 0.64501 | 0.6391 | 0.64146 | 0.69584 | 0.74195 | 0.79987 | 0.78805 | 0.76796 | 0.69466 | 0.58354 | 0.47832 | 0.39321 | 0.79987 | 0.40667
269 | Area1 | 0.56856 | 0.55867 | 0.55043 | 0.54054 | 0.54796 | 0.56938 | 0.62542 | 0.6592 | 0.73748 | 0.75478 | 0.77291 | 0.7416 | 0.71276 | 0.71606 | 0.71194 | 0.71358 | 0.75149 | 0.78362 | 0.824 | 0.81576 | 0.80175 | 0.75066 | 0.67321 | 0.59987 | 0.54054 | 0.824 | 0.28346
270 | Area1 | 0.4334 | 0.41922 | 0.40739 | 0.39321 | 0.40385 | 0.43458 | 0.51497 | 0.56344 | 0.67575 | 0.70057 | 0.72658 | 0.68166 | 0.64028 | 0.64501 | 0.6391 | 0.64146 | 0.69584 | 0.74195 | 0.79987 | 0.78805 | 0.76796 | 0.69466 | 0.58354 | 0.47832 | 0.39321 | 0.79987 | 0.40667
271 | Area1 | 0.40843 | 0.39468 | 0.38322 | 0.36947 | 0.37978 | 0.40958 | 0.4875 | 0.53449 | 0.64336 | 0.66742 | 0.69263 | 0.64909 | 0.60898 | 0.61356 | 0.60783 | 0.61012 | 0.66284 | 0.70753 | 0.76369 | 0.75223 | 0.73274 | 0.66169 | 0.55397 | 0.45198 | 0.36947 | 0.76369 | 0.39422
272 | Area1 | 0.35017 | 0.33743 | 0.32681 | 0.31407 | 0.32363 | 0.35123 | 0.42341 | 0.46694 | 0.56778 | 0.59008 | 0.61343 | 0.57309 | 0.53594 | 0.54018 | 0.53487 | 0.537 | 0.58583 | 0.62723 | 0.67924 | 0.66863 | 0.65058 | 0.58477 | 0.48498 | 0.39051 | 0.31407 | 0.67924 | 0.36517
273 | Area1 | 0.3252 | 0.31289 | 0.30264 | 0.29033 | 0.29956 | 0.32622 | 0.39595 | 0.43799 | 0.53539 | 0.55693 | 0.57948 | 0.54052 | 0.50463 | 0.50873 | 0.50361 | 0.50566 | 0.55282 | 0.59281 | 0.64306 | 0.6328 | 0.61537 | 0.5518 | 0.45542 | 0.36416 | 0.29033 | 0.64306 | 0.35272
274 | Area1 | 0.3945 | 0.38135 | 0.37038 | 0.35723 | 0.3671 | 0.3956 | 0.47014 | 0.51508 | 0.61922 | 0.64224 | 0.66636 | 0.6247 | 0.58634 | 0.59072 | 0.58524 | 0.58743 | 0.63786 | 0.68061 | 0.73432 | 0.72336 | 0.70473 | 0.63676 | 0.53372 | 0.43616 | 0.35723 | 0.73432 | 0.3771
275 | Area1 | 0.41026 | 0.39683 | 0.38564 | 0.37221 | 0.38228 | 0.41138 | 0.48747 | 0.53335 | 0.63966 | 0.66316 | 0.68778 | 0.64526 | 0.60609 | 0.61057 | 0.60497 | 0.60721 | 0.65869 | 0.70233 | 0.75716 | 0.74597 | 0.72695 | 0.65757 | 0.55238 | 0.45278 | 0.37221 | 0.75716 | 0.38495
276 | Area1 | 0.5382 | 0.52884 | 0.52104 | 0.51168 | 0.5187 | 0.53898 | 0.59202 | 0.624 | 0.6981 | 0.71448 | 0.73164 | 0.702 | 0.6747 | 0.67782 | 0.67392 | 0.67548 | 0.71136 | 0.74178 | 0.78 | 0.7722 | 0.75894 | 0.71058 | 0.63726 | 0.56784 | 0.51168 | 0.78 | 0.26832
277 | Area1 | 0.41026 | 0.39683 | 0.38564 | 0.37221 | 0.38228 | 0.41138 | 0.48747 | 0.53335 | 0.63966 | 0.66316 | 0.68778 | 0.64526 | 0.60609 | 0.61057 | 0.60497 | 0.60721 | 0.65869 | 0.70233 | 0.75716 | 0.74597 | 0.72695 | 0.65757 | 0.55238 | 0.45278 | 0.37221 | 0.75716 | 0.38495
278 | Area1 | 0.38662 | 0.3736 | 0.36276 | 0.34974 | 0.3595 | 0.38771 | 0.46147 | 0.50595 | 0.609 | 0.63178 | 0.65565 | 0.61443 | 0.57646 | 0.5808 | 0.57537 | 0.57754 | 0.62744 | 0.66975 | 0.72291 | 0.71206 | 0.69362 | 0.62636 | 0.52439 | 0.42784 | 0.34974 | 0.72291 | 0.37317
279 | Area1 | 0.33147 | 0.31941 | 0.30936 | 0.2973 | 0.30635 | 0.33247 | 0.4008 | 0.442 | 0.53746 | 0.55857 | 0.58067 | 0.54249 | 0.50732 | 0.51134 | 0.50631 | 0.50832 | 0.55455 | 0.59374 | 0.64297 | 0.63293 | 0.61584 | 0.55354 | 0.45909 | 0.36965 | 0.2973 | 0.64297 | 0.34567
280 | Area1 | 0.30783 | 0.29618 | 0.28648 | 0.27483 | 0.28357 | 0.3088 | 0.3748 | 0.4146 | 0.5068 | 0.52719 | 0.54854 | 0.51166 | 0.47769 | 0.48157 | 0.47672 | 0.47866 | 0.5233 | 0.56116 | 0.60872 | 0.59901 | 0.58251 | 0.52233 | 0.4311 | 0.34471 | 0.27483 | 0.60872 | 0.33389
281 | Area1 | 0.3945 | 0.38135 | 0.37038 | 0.35723 | 0.3671 | 0.3956 | 0.47014 | 0.51508 | 0.61922 | 0.64224 | 0.66636 | 0.6247 | 0.58634 | 0.59072 | 0.58524 | 0.58743 | 0.63786 | 0.68061 | 0.73432 | 0.72336 | 0.70473 | 0.63676 | 0.53372 | 0.43616 | 0.35723 | 0.73432 | 0.3771
282 | Area1 | 0.41026 | 0.39683 | 0.38564 | 0.37221 | 0.38228 | 0.41138 | 0.48747 | 0.53335 | 0.63966 | 0.66316 | 0.68778 | 0.64526 | 0.60609 | 0.61057 | 0.60497 | 0.60721 | 0.65869 | 0.70233 | 0.75716 | 0.74597 | 0.72695 | 0.65757 | 0.55238 | 0.45278 | 0.37221 | 0.75716 | 0.38495
283 | Area1 | 0.5382 | 0.52884 | 0.52104 | 0.51168 | 0.5187 | 0.53898 | 0.59202 | 0.624 | 0.6981 | 0.71448 | 0.73164 | 0.702 | 0.6747 | 0.67782 | 0.67392 | 0.67548 | 0.71136 | 0.74178 | 0.78 | 0.7722 | 0.75894 | 0.71058 | 0.63726 | 0.56784 | 0.51168 | 0.78 | 0.26832
284 | Area1 | 0.41026 | 0.39683 | 0.38564 | 0.37221 | 0.38228 | 0.41138 | 0.48747 | 0.53335 | 0.63966 | 0.66316 | 0.68778 | 0.64526 | 0.60609 | 0.61057 | 0.60497 | 0.60721 | 0.65869 | 0.70233 | 0.75716 | 0.74597 | 0.72695 | 0.65757 | 0.55238 | 0.45278 | 0.37221 | 0.75716 | 0.38495
285 | Area1 | 0.38662 | 0.3736 | 0.36276 | 0.34974 | 0.3595 | 0.38771 | 0.46147 | 0.50595 | 0.609 | 0.63178 | 0.65565 | 0.61443 | 0.57646 | 0.5808 | 0.57537 | 0.57754 | 0.62744 | 0.66975 | 0.72291 | 0.71206 | 0.69362 | 0.62636 | 0.52439 | 0.42784 | 0.34974 | 0.72291 | 0.37317
286 | Area1 | 0.33147 | 0.31941 | 0.30936 | 0.2973 | 0.30635 | 0.33247 | 0.4008 | 0.442 | 0.53746 | 0.55857 | 0.58067 | 0.54249 | 0.50732 | 0.51134 | 0.50631 | 0.50832 | 0.55455 | 0.59374 | 0.64297 | 0.63293 | 0.61584 | 0.55354 | 0.45909 | 0.36965 | 0.2973 | 0.64297 | 0.34567
287 | Area1 | 0.30783 | 0.29618 | 0.28648 | 0.27483 | 0.28357 | 0.3088 | 0.3748 | 0.4146 | 0.5068 | 0.52719 | 0.54854 | 0.51166 | 0.47769 | 0.48157 | 0.47672 | 0.47866 | 0.5233 | 0.56116 | 0.60872 | 0.59901 | 0.58251 | 0.52233 | 0.4311 | 0.34471 | 0.27483 | 0.60872 | 0.33389
288 | Area1 | 0.3945 | 0.38135 | 0.37038 | 0.35723 | 0.3671 | 0.3956 | 0.47014 | 0.51508 | 0.61922 | 0.64224 | 0.66636 | 0.6247 | 0.58634 | 0.59072 | 0.58524 | 0.58743 | 0.63786 | 0.68061 | 0.73432 | 0.72336 | 0.70473 | 0.63676 | 0.53372 | 0.43616 | 0.35723 | 0.73432 | 0.3771
289 | Area1 | 0.41026 | 0.39683 | 0.38564 | 0.37221 | 0.38228 | 0.41138 | 0.48747 | 0.53335 | 0.63966 | 0.66316 | 0.68778 | 0.64526 | 0.60609 | 0.61057 | 0.60497 | 0.60721 | 0.65869 | 0.70233 | 0.75716 | 0.74597 | 0.72695 | 0.65757 | 0.55238 | 0.45278 | 0.37221 | 0.75716 | 0.38495
290 | Area1 | 0.5382 | 0.52884 | 0.52104 | 0.51168 | 0.5187 | 0.53898 | 0.59202 | 0.624 | 0.6981 | 0.71448 | 0.73164 | 0.702 | 0.6747 | 0.67782 | 0.67392 | 0.67548 | 0.71136 | 0.74178 | 0.78 | 0.7722 | 0.75894 | 0.71058 | 0.63726 | 0.56784 | 0.51168 | 0.78 | 0.26832
291 | Area1 | 0.41026 | 0.39683 | 0.38564 | 0.37221 | 0.38228 | 0.41138 | 0.48747 | 0.53335 | 0.63966 | 0.66316 | 0.68778 | 0.64526 | 0.60609 | 0.61057 | 0.60497 | 0.60721 | 0.65869 | 0.70233 | 0.75716 | 0.74597 | 0.72695 | 0.65757 | 0.55238 | 0.45278 | 0.37221 | 0.75716 | 0.38495
292 | Area1 | 0.38662 | 0.3736 | 0.36276 | 0.34974 | 0.3595 | 0.38771 | 0.46147 | 0.50595 | 0.609 | 0.63178 | 0.65565 | 0.61443 | 0.57646 | 0.5808 | 0.57537 | 0.57754 | 0.62744 | 0.66975 | 0.72291 | 0.71206 | 0.69362 | 0.62636 | 0.52439 | 0.42784 | 0.34974 | 0.72291 | 0.37317
293 | Area1 | 0.33147 | 0.31941 | 0.30936 | 0.2973 | 0.30635 | 0.33247 | 0.4008 | 0.442 | 0.53746 | 0.55857 | 0.58067 | 0.54249 | 0.50732 | 0.51134 | 0.50631 | 0.50832 | 0.55455 | 0.59374 | 0.64297 | 0.63293 | 0.61584 | 0.55354 | 0.45909 | 0.36965 | 0.2973 | 0.64297 | 0.34567
294 | Area1 | 0.30783 | 0.29618 | 0.28648 | 0.27483 | 0.28357 | 0.3088 | 0.3748 | 0.4146 | 0.5068 | 0.52719 | 0.54854 | 0.51166 | 0.47769 | 0.48157 | 0.47672 | 0.47866 | 0.5233 | 0.56116 | 0.60872 | 0.59901 | 0.58251 | 0.52233 | 0.4311 | 0.34471 | 0.27483 | 0.60872 | 0.33389
295 | Area1 | 0.3945 | 0.38135 | 0.37038 | 0.35723 | 0.3671 | 0.3956 | 0.47014 | 0.51508 | 0.61922 | 0.64224 | 0.66636 | 0.6247 | 0.58634 | 0.59072 | 0.58524 | 0.58743 | 0.63786 | 0.68061 | 0.73432 | 0.72336 | 0.70473 | 0.63676 | 0.53372 | 0.43616 | 0.35723 | 0.73432 | 0.3771
296 | Area1 | 0.41026 | 0.39683 | 0.38564 | 0.37221 | 0.38228 | 0.41138 | 0.48747 | 0.53335 | 0.63966 | 0.66316 | 0.68778 | 0.64526 | 0.60609 | 0.61057 | 0.60497 | 0.60721 | 0.65869 | 0.70233 | 0.75716 | 0.74597 | 0.72695 | 0.65757 | 0.55238 | 0.45278 | 0.37221 | 0.75716 | 0.38495
297 | Area1 | 0.5382 | 0.52884 | 0.52104 | 0.51168 | 0.5187 | 0.53898 | 0.59202 | 0.624 | 0.6981 | 0.71448 | 0.73164 | 0.702 | 0.6747 | 0.67782 | 0.67392 | 0.67548 | 0.71136 | 0.74178 | 0.78 | 0.7722 | 0.75894 | 0.71058 | 0.63726 | 0.56784 | 0.51168 | 0.78 | 0.26832
298 | Area1 | 0.41026 | 0.39683 | 0.38564 | 0.37221 | 0.38228 | 0.41138 | 0.48747 | 0.53335 | 0.63966 | 0.66316 | 0.68778 | 0.64526 | 0.60609 | 0.61057 | 0.60497 | 0.60721 | 0.65869 | 0.70233 | 0.75716 | 0.74597 | 0.72695 | 0.65757 | 0.55238 | 0.45278 | 0.37221 | 0.75716 | 0.38495
299 | Area1 | 0.38662 | 0.3736 | 0.36276 | 0.34974 | 0.3595 | 0.38771 | 0.46147 | 0.50595 | 0.609 | 0.63178 | 0.65565 | 0.61443 | 0.57646 | 0.5808 | 0.57537 | 0.57754 | 0.62744 | 0.66975 | 0.72291 | 0.71206 | 0.69362 | 0.62636 | 0.52439 | 0.42784 | 0.34974 | 0.72291 | 0.37317
300 | Area1 | 0.33147 | 0.31941 | 0.30936 | 0.2973 | 0.30635 | 0.33247 | 0.4008 | 0.442 | 0.53746 | 0.55857 | 0.58067 | 0.54249 | 0.50732 | 0.51134 | 0.50631 | 0.50832 | 0.55455 | 0.59374 | 0.64297 | 0.63293 | 0.61584 | 0.55354 | 0.45909 | 0.36965 | 0.2973 | 0.64297 | 0.34567
301 | Area1 | 0.30783 | 0.29618 | 0.28648 | 0.27483 | 0.28357 | 0.3088 | 0.3748 | 0.4146 | 0.5068 | 0.52719 | 0.54854 | 0.51166 | 0.47769 | 0.48157 | 0.47672 | 0.47866 | 0.5233 | 0.56116 | 0.60872 | 0.59901 | 0.58251 | 0.52233 | 0.4311 | 0.34471 | 0.27483 | 0.60872 | 0.33389
302 | Area1 | 0.3945 | 0.38135 | 0.37038 | 0.35723 | 0.3671 | 0.3956 | 0.47014 | 0.51508 | 0.61922 | 0.64224 | 0.66636 | 0.6247 | 0.58634 | 0.59072 | 0.58524 | 0.58743 | 0.63786 | 0.68061 | 0.73432 | 0.72336 | 0.70473 | 0.63676 | 0.53372 | 0.43616 | 0.35723 | 0.73432 | 0.3771
303 | Area1 | 0.41026 | 0.39683 | 0.38564 | 0.37221 | 0.38228 | 0.41138 | 0.48747 | 0.53335 | 0.63966 | 0.66316 | 0.68778 | 0.64526 | 0.60609 | 0.61057 | 0.60497 | 0.60721 | 0.65869 | 0.70233 | 0.75716 | 0.74597 | 0.72695 | 0.65757 | 0.55238 | 0.45278 | 0.37221 | 0.75716 | 0.38495
304 | Area1 | 0.5382 | 0.52884 | 0.52104 | 0.51168 | 0.5187 | 0.53898 | 0.59202 | 0.624 | 0.6981 | 0.71448 | 0.73164 | 0.702 | 0.6747 | 0.67782 | 0.67392 | 0.67548 | 0.71136 | 0.74178 | 0.78 | 0.7722 | 0.75894 | 0.71058 | 0.63726 | 0.56784 | 0.51168 | 0.78 | 0.26832
305 | Area1 | 0.47285 | 0.45737 | 0.44447 | 0.429 | 0.44061 | 0.47414 | 0.56184 | 0.61472 | 0.73725 | 0.76434 | 0.79271 | 0.7437 | 0.69856 | 0.70372 | 0.69727 | 0.69985 | 0.75918 | 0.80948 | 0.87268 | 0.85978 | 0.83785 | 0.75789 | 0.63665 | 0.52186 | 0.429 | 0.87268 | 0.44368
306 | Area1 | 0.44561 | 0.4306 | 0.4181 | 0.4031 | 0.41435 | 0.44686 | 0.53188 | 0.58314 | 0.70192 | 0.72817 | 0.75568 | 0.70817 | 0.66441 | 0.66941 | 0.66316 | 0.66566 | 0.72317 | 0.77193 | 0.8332 | 0.82069 | 0.79944 | 0.72192 | 0.60439 | 0.49312 | 0.4031 | 0.8332 | 0.4301
307 | Area1 | 0.38204 | 0.36814 | 0.35656 | 0.34266 | 0.35308 | 0.3832 | 0.46195 | 0.50944 | 0.61946 | 0.64378 | 0.66926 | 0.62525 | 0.58472 | 0.58935 | 0.58356 | 0.58588 | 0.63915 | 0.68432 | 0.74107 | 0.72949 | 0.7098 | 0.63799 | 0.52913 | 0.42605 | 0.34266 | 0.74107 | 0.39841
308 | Area1 | 0.3548 | 0.34137 | 0.33018 | 0.31676 | 0.32683 | 0.35591 | 0.43198 | 0.47785 | 0.58412 | 0.60762 | 0.63223 | 0.58972 | 0.55056 | 0.55504 | 0.54945 | 0.55168 | 0.60314 | 0.64677 | 0.70159 | 0.6904 | 0.67138 | 0.60202 | 0.49687 | 0.39731 | 0.31676 | 0.70159 | 0.38483
309 | Area1 | 0.45469 | 0.43953 | 0.42689 | 0.41173 | 0.4231 | 0.45595 | 0.54187 | 0.59367 | 0.71369 | 0.74023 | 0.76802 | 0.72001 | 0.67579 | 0.68084 | 0.67453 | 0.67705 | 0.73517 | 0.78445 | 0.84636 | 0.83372 | 0.81224 | 0.73391 | 0.61515 | 0.5027 | 0.41173 | 0.84636 | 0.43463
310 | Area1 | 0.47285 | 0.45737 | 0.44447 | 0.429 | 0.44061 | 0.47414 | 0.56184 | 0.61472 | 0.73725 | 0.76434 | 0.79271 | 0.7437 | 0.69856 | 0.70372 | 0.69727 | 0.69985 | 0.75918 | 0.80948 | 0.87268 | 0.85978 | 0.83785 | 0.75789 | 0.63665 | 0.52186 | 0.429 | 0.87268 | 0.44368
311 | Area1 | 0.62031 | 0.60952 | 0.60053 | 0.58974 | 0.59784 | 0.62121 | 0.68234 | 0.7192 | 0.80461 | 0.82348 | 0.84326 | 0.8091 | 0.77763 | 0.78123 | 0.77674 | 0.77853 | 0.81989 | 0.85495 | 0.899 | 0.89001 | 0.87473 | 0.81899 | 0.73448 | 0.65447 | 0.58974 | 0.899 | 0.30926
312 | Area1 | 0.47285 | 0.45737 | 0.44447 | 0.429 | 0.44061 | 0.47414 | 0.56184 | 0.61472 | 0.73725 | 0.76434 | 0.79271 | 0.7437 | 0.69856 | 0.70372 | 0.69727 | 0.69985 | 0.75918 | 0.80948 | 0.87268 | 0.85978 | 0.83785 | 0.75789 | 0.63665 | 0.52186 | 0.429 | 0.87268 | 0.44368
313 | Area1 | 0.44561 | 0.4306 | 0.4181 | 0.4031 | 0.41435 | 0.44686 | 0.53188 | 0.58314 | 0.70192 | 0.72817 | 0.75568 | 0.70817 | 0.66441 | 0.66941 | 0.66316 | 0.66566 | 0.72317 | 0.77193 | 0.8332 | 0.82069 | 0.79944 | 0.72192 | 0.60439 | 0.49312 | 0.4031 | 0.8332 | 0.4301
314 | Area1 | 0.38204 | 0.36814 | 0.35656 | 0.34266 | 0.35308 | 0.3832 | 0.46195 | 0.50944 | 0.61946 | 0.64378 | 0.66926 | 0.62525 | 0.58472 | 0.58935 | 0.58356 | 0.58588 | 0.63915 | 0.68432 | 0.74107 | 0.72949 | 0.7098 | 0.63799 | 0.52913 | 0.42605 | 0.34266 | 0.74107 | 0.39841
315 | Area1 | 0.3548 | 0.34137 | 0.33018 | 0.31676 | 0.32683 | 0.35591 | 0.43198 | 0.47785 | 0.58412 | 0.60762 | 0.63223 | 0.58972 | 0.55056 | 0.55504 | 0.54945 | 0.55168 | 0.60314 | 0.64677 | 0.70159 | 0.6904 | 0.67138 | 0.60202 | 0.49687 | 0.39731 | 0.31676 | 0.70159 | 0.38483
316 | Area1 | 0.45469 | 0.43953 | 0.42689 | 0.41173 | 0.4231 | 0.45595 | 0.54187 | 0.59367 | 0.71369 | 0.74023 | 0.76802 | 0.72001 | 0.67579 | 0.68084 | 0.67453 | 0.67705 | 0.73517 | 0.78445 | 0.84636 | 0.83372 | 0.81224 | 0.73391 | 0.61515 | 0.5027 | 0.41173 | 0.84636 | 0.43463
317 | Area1 | 0.47285 | 0.45737 | 0.44447 | 0.429 | 0.44061 | 0.47414 | 0.56184 | 0.61472 | 0.73725 | 0.76434 | 0.79271 | 0.7437 | 0.69856 | 0.70372 | 0.69727 | 0.69985 | 0.75918 | 0.80948 | 0.87268 | 0.85978 | 0.83785 | 0.75789 | 0.63665 | 0.52186 | 0.429 | 0.87268 | 0.44368
318 | Area1 | 0.62031 | 0.60952 | 0.60053 | 0.58974 | 0.59784 | 0.62121 | 0.68234 | 0.7192 | 0.80461 | 0.82348 | 0.84326 | 0.8091 | 0.77763 | 0.78123 | 0.77674 | 0.77853 | 0.81989 | 0.85495 | 0.899 | 0.89001 | 0.87473 | 0.81899 | 0.73448 | 0.65447 | 0.58974 | 0.899 | 0.30926
319 | Area1 | 0.47285 | 0.45737 | 0.44447 | 0.429 | 0.44061 | 0.47414 | 0.56184 | 0.61472 | 0.73725 | 0.76434 | 0.79271 | 0.7437 | 0.69856 | 0.70372 | 0.69727 | 0.69985 | 0.75918 | 0.80948 | 0.87268 | 0.85978 | 0.83785 | 0.75789 | 0.63665 | 0.52186 | 0.429 | 0.87268 | 0.44368
320 | Area1 | 0.44561 | 0.4306 | 0.4181 | 0.4031 | 0.41435 | 0.44686 | 0.53188 | 0.58314 | 0.70192 | 0.72817 | 0.75568 | 0.70817 | 0.66441 | 0.66941 | 0.66316 | 0.66566 | 0.72317 | 0.77193 | 0.8332 | 0.82069 | 0.79944 | 0.72192 | 0.60439 | 0.49312 | 0.4031 | 0.8332 | 0.4301
321 | Area1 | 0.38204 | 0.36814 | 0.35656 | 0.34266 | 0.35308 | 0.3832 | 0.46195 | 0.50944 | 0.61946 | 0.64378 | 0.66926 | 0.62525 | 0.58472 | 0.58935 | 0.58356 | 0.58588 | 0.63915 | 0.68432 | 0.74107 | 0.72949 | 0.7098 | 0.63799 | 0.52913 | 0.42605 | 0.34266 | 0.74107 | 0.39841
322 | Area1 | 0.3548 | 0.34137 | 0.33018 | 0.31676 | 0.32683 | 0.35591 | 0.43198 | 0.47785 | 0.58412 | 0.60762 | 0.63223 | 0.58972 | 0.55056 | 0.55504 | 0.54945 | 0.55168 | 0.60314 | 0.64677 | 0.70159 | 0.6904 | 0.67138 | 0.60202 | 0.49687 | 0.39731 | 0.31676 | 0.70159 | 0.38483
323 | Area1 | 0.45469 | 0.43953 | 0.42689 | 0.41173 | 0.4231 | 0.45595 | 0.54187 | 0.59367 | 0.71369 | 0.74023 | 0.76802 | 0.72001 | 0.67579 | 0.68084 | 0.67453 | 0.67705 | 0.73517 | 0.78445 | 0.84636 | 0.83372 | 0.81224 | 0.73391 | 0.61515 | 0.5027 | 0.41173 | 0.84636 | 0.43463
324 | Area1 | 0.47285 | 0.45737 | 0.44447 | 0.429 | 0.44061 | 0.47414 | 0.56184 | 0.61472 | 0.73725 | 0.76434 | 0.79271 | 0.7437 | 0.69856 | 0.70372 | 0.69727 | 0.69985 | 0.75918 | 0.80948 | 0.87268 | 0.85978 | 0.83785 | 0.75789 | 0.63665 | 0.52186 | 0.429 | 0.87268 | 0.44368
325 | Area1 | 0.62031 | 0.60952 | 0.60053 | 0.58974 | 0.59784 | 0.62121 | 0.68234 | 0.7192 | 0.80461 | 0.82348 | 0.84326 | 0.8091 | 0.77763 | 0.78123 | 0.77674 | 0.77853 | 0.81989 | 0.85495 | 0.899 | 0.89001 | 0.87473 | 0.81899 | 0.73448 | 0.65447 | 0.58974 | 0.899 | 0.30926
326 | Area1 | 0.47285 | 0.45737 | 0.44447 | 0.429 | 0.44061 | 0.47414 | 0.56184 | 0.61472 | 0.73725 | 0.76434 | 0.79271 | 0.7437 | 0.69856 | 0.70372 | 0.69727 | 0.69985 | 0.75918 | 0.80948 | 0.87268 | 0.85978 | 0.83785 | 0.75789 | 0.63665 | 0.52186 | 0.429 | 0.87268 | 0.44368
327 | Area1 | 0.44561 | 0.4306 | 0.4181 | 0.4031 | 0.41435 | 0.44686 | 0.53188 | 0.58314 | 0.70192 | 0.72817 | 0.75568 | 0.70817 | 0.66441 | 0.66941 | 0.66316 | 0.66566 | 0.72317 | 0.77193 | 0.8332 | 0.82069 | 0.79944 | 0.72192 | 0.60439 | 0.49312 | 0.4031 | 0.8332 | 0.4301
328 | Area1 | 0.38204 | 0.36814 | 0.35656 | 0.34266 | 0.35308 | 0.3832 | 0.46195 | 0.50944 | 0.61946 | 0.64378 | 0.66926 | 0.62525 | 0.58472 | 0.58935 | 0.58356 | 0.58588 | 0.63915 | 0.68432 | 0.74107 | 0.72949 | 0.7098 | 0.63799 | 0.52913 | 0.42605 | 0.34266 | 0.74107 | 0.39841
329 | Area1 | 0.3548 | 0.34137 | 0.33018 | 0.31676 | 0.32683 | 0.35591 | 0.43198 | 0.47785 | 0.58412 | 0.60762 | 0.63223 | 0.58972 | 0.55056 | 0.55504 | 0.54945 | 0.55168 | 0.60314 | 0.64677 | 0.70159 | 0.6904 | 0.67138 | 0.60202 | 0.49687 | 0.39731 | 0.31676 | 0.70159 | 0.38483
330 | Area1 | 0.45469 | 0.43953 | 0.42689 | 0.41173 | 0.4231 | 0.45595 | 0.54187 | 0.59367 | 0.71369 | 0.74023 | 0.76802 | 0.72001 | 0.67579 | 0.68084 | 0.67453 | 0.67705 | 0.73517 | 0.78445 | 0.84636 | 0.83372 | 0.81224 | 0.73391 | 0.61515 | 0.5027 | 0.41173 | 0.84636 | 0.43463
331 | Area1 | 0.47285 | 0.45737 | 0.44447 | 0.429 | 0.44061 | 0.47414 | 0.56184 | 0.61472 | 0.73725 | 0.76434 | 0.79271 | 0.7437 | 0.69856 | 0.70372 | 0.69727 | 0.69985 | 0.75918 | 0.80948 | 0.87268 | 0.85978 | 0.83785 | 0.75789 | 0.63665 | 0.52186 | 0.429 | 0.87268 | 0.44368
332 | Area1 | 0.62031 | 0.60952 | 0.60053 | 0.58974 | 0.59784 | 0.62121 | 0.68234 | 0.7192 | 0.80461 | 0.82348 | 0.84326 | 0.8091 | 0.77763 | 0.78123 | 0.77674 | 0.77853 | 0.81989 | 0.85495 | 0.899 | 0.89001 | 0.87473 | 0.81899 | 0.73448 | 0.65447 | 0.58974 | 0.899 | 0.30926
333 | Area1 | 0.47285 | 0.45737 | 0.44447 | 0.429 | 0.44061 | 0.47414 | 0.56184 | 0.61472 | 0.73725 | 0.76434 | 0.79271 | 0.7437 | 0.69856 | 0.70372 | 0.69727 | 0.69985 | 0.75918 | 0.80948 | 0.87268 | 0.85978 | 0.83785 | 0.75789 | 0.63665 | 0.52186 | 0.429 | 0.87268 | 0.44368
334 | Area1 | 0.44561 | 0.4306 | 0.4181 | 0.4031 | 0.41435 | 0.44686 | 0.53188 | 0.58314 | 0.70192 | 0.72817 | 0.75568 | 0.70817 | 0.66441 | 0.66941 | 0.66316 | 0.66566 | 0.72317 | 0.77193 | 0.8332 | 0.82069 | 0.79944 | 0.72192 | 0.60439 | 0.49312 | 0.4031 | 0.8332 | 0.4301
335 | Area1 | 0.42496 | 0.4095 | 0.39662 | 0.38116 | 0.39275 | 0.42625 | 0.51385 | 0.56667 | 0.68906 | 0.71611 | 0.74445 | 0.6955 | 0.65041 | 0.65556 | 0.64912 | 0.6517 | 0.71096 | 0.7612 | 0.82433 | 0.81144 | 0.78954 | 0.70967 | 0.58857 | 0.47391 | 0.38116 | 0.82433 | 0.44317
336 | Area1 | 0.39466 | 0.37972 | 0.36728 | 0.35235 | 0.36355 | 0.3959 | 0.48052 | 0.53154 | 0.64975 | 0.67588 | 0.70326 | 0.65597 | 0.61242 | 0.6174 | 0.61117 | 0.61366 | 0.6709 | 0.71943 | 0.78041 | 0.76796 | 0.74681 | 0.66966 | 0.55269 | 0.44194 | 0.35235 | 0.78041 | 0.42806
337 | Area1 | 0.50577 | 0.48891 | 0.47485 | 0.45799 | 0.47064 | 0.50718 | 0.60274 | 0.66036 | 0.79388 | 0.82339 | 0.85431 | 0.8009 | 0.75171 | 0.75734 | 0.75031 | 0.75312 | 0.81777 | 0.87258 | 0.94144 | 0.92739 | 0.9035 | 0.81636 | 0.68425 | 0.55917 | 0.45799 | 0.94144 | 0.48346
338 | Area1 | 0.52597 | 0.50876 | 0.49441 | 0.47719 | 0.49011 | 0.52741 | 0.62496 | 0.68379 | 0.82008 | 0.85021 | 0.88177 | 0.82725 | 0.77704 | 0.78278 | 0.77561 | 0.77847 | 0.84447 | 0.90042 | 0.97072 | 0.95637 | 0.93198 | 0.84304 | 0.70818 | 0.58049 | 0.47719 | 0.97072 | 0.49353
339 | Area1 | 0.69 | 0.678 | 0.668 | 0.656 | 0.665 | 0.691 | 0.759 | 0.8 | 0.895 | 0.916 | 0.938 | 0.9 | 0.865 | 0.869 | 0.864 | 0.866 | 0.912 | 0.951 | 1 | 0.99 | 0.973 | 0.911 | 0.817 | 0.728 | 0.656 | 1 | 0.344
340 | Area1 | 0.52597 | 0.50876 | 0.49441 | 0.47719 | 0.49011 | 0.52741 | 0.62496 | 0.68379 | 0.82008 | 0.85021 | 0.88177 | 0.82725 | 0.77704 | 0.78278 | 0.77561 | 0.77847 | 0.84447 | 0.90042 | 0.97072 | 0.95637 | 0.93198 | 0.84304 | 0.70818 | 0.58049 | 0.47719 | 0.97072 | 0.49353
341 | Area1 | 0.49567 | 0.47898 | 0.46507 | 0.44838 | 0.4609 | 0.49706 | 0.59163 | 0.64865 | 0.78077 | 0.80998 | 0.84058 | 0.78773 | 0.73905 | 0.74461 | 0.73766 | 0.74044 | 0.80442 | 0.85866 | 0.9268 | 0.91289 | 0.88925 | 0.80303 | 0.67229 | 0.54852 | 0.44838 | 0.9268 | 0.47842
342 | Area1 | 0.42496 | 0.4095 | 0.39662 | 0.38116 | 0.39275 | 0.42625 | 0.51385 | 0.56667 | 0.68906 | 0.71611 | 0.74445 | 0.6955 | 0.65041 | 0.65556 | 0.64912 | 0.6517 | 0.71096 | 0.7612 | 0.82433 | 0.81144 | 0.78954 | 0.70967 | 0.58857 | 0.47391 | 0.38116 | 0.82433 | 0.44317
343 | Area1 | 0.39466 | 0.37972 | 0.36728 | 0.35235 | 0.36355 | 0.3959 | 0.48052 | 0.53154 | 0.64975 | 0.67588 | 0.70326 | 0.65597 | 0.61242 | 0.6174 | 0.61117 | 0.61366 | 0.6709 | 0.71943 | 0.78041 | 0.76796 | 0.74681 | 0.66966 | 0.55269 | 0.44194 | 0.35235 | 0.78041 | 0.42806
344 | Area1 | 0.50577 | 0.48891 | 0.47485 | 0.45799 | 0.47064 | 0.50718 | 0.60274 | 0.66036 | 0.79388 | 0.82339 | 0.85431 | 0.8009 | 0.75171 | 0.75734 | 0.75031 | 0.75312 | 0.81777 | 0.87258 | 0.94144 | 0.92739 | 0.9035 | 0.81636 | 0.68425 | 0.55917 | 0.45799 | 0.94144 | 0.48346
345 | Area1 | 0.52597 | 0.50876 | 0.49441 | 0.47719 | 0.49011 | 0.52741 | 0.62496 | 0.68379 | 0.82008 | 0.85021 | 0.88177 | 0.82725 | 0.77704 | 0.78278 | 0.77561 | 0.77847 | 0.84447 | 0.90042 | 0.97072 | 0.95637 | 0.93198 | 0.84304 | 0.70818 | 0.58049 | 0.47719 | 0.97072 | 0.49353
346 | Area1 | 0.69 | 0.678 | 0.668 | 0.656 | 0.665 | 0.691 | 0.759 | 0.8 | 0.895 | 0.916 | 0.938 | 0.9 | 0.865 | 0.869 | 0.864 | 0.866 | 0.912 | 0.951 | 1 | 0.99 | 0.973 | 0.911 | 0.817 | 0.728 | 0.656 | 1 | 0.344
347 | Area1 | 0.52597 | 0.50876 | 0.49441 | 0.47719 | 0.49011 | 0.52741 | 0.62496 | 0.68379 | 0.82008 | 0.85021 | 0.88177 | 0.82725 | 0.77704 | 0.78278 | 0.77561 | 0.77847 | 0.84447 | 0.90042 | 0.97072 | 0.95637 | 0.93198 | 0.84304 | 0.70818 | 0.58049 | 0.47719 | 0.97072 | 0.49353
348 | Area1 | 0.49567 | 0.47898 | 0.46507 | 0.44838 | 0.4609 | 0.49706 | 0.59163 | 0.64865 | 0.78077 | 0.80998 | 0.84058 | 0.78773 | 0.73905 | 0.74461 | 0.73766 | 0.74044 | 0.80442 | 0.85866 | 0.9268 | 0.91289 | 0.88925 | 0.80303 | 0.67229 | 0.54852 | 0.44838 | 0.9268 | 0.47842
349 | Area1 | 0.42496 | 0.4095 | 0.39662 | 0.38116 | 0.39275 | 0.42625 | 0.51385 | 0.56667 | 0.68906 | 0.71611 | 0.74445 | 0.6955 | 0.65041 | 0.65556 | 0.64912 | 0.6517 | 0.71096 | 0.7612 | 0.82433 | 0.81144 | 0.78954 | 0.70967 | 0.58857 | 0.47391 | 0.38116 | 0.82433 | 0.44317
350 | Area1 | 0.39466 | 0.37972 | 0.36728 | 0.35235 | 0.36355 | 0.3959 | 0.48052 | 0.53154 | 0.64975 | 0.67588 | 0.70326 | 0.65597 | 0.61242 | 0.6174 | 0.61117 | 0.61366 | 0.6709 | 0.71943 | 0.78041 | 0.76796 | 0.74681 | 0.66966 | 0.55269 | 0.44194 | 0.35235 | 0.78041 | 0.42806
351 | Area1 | 0.50577 | 0.48891 | 0.47485 | 0.45799 | 0.47064 | 0.50718 | 0.60274 | 0.66036 | 0.79388 | 0.82339 | 0.85431 | 0.8009 | 0.75171 | 0.75734 | 0.75031 | 0.75312 | 0.81777 | 0.87258 | 0.94144 | 0.92739 | 0.9035 | 0.81636 | 0.68425 | 0.55917 | 0.45799 | 0.94144 | 0.48346
352 | Area1 | 0.52597 | 0.50876 | 0.49441 | 0.47719 | 0.49011 | 0.52741 | 0.62496 | 0.68379 | 0.82008 | 0.85021 | 0.88177 | 0.82725 | 0.77704 | 0.78278 | 0.77561 | 0.77847 | 0.84447 | 0.90042 | 0.97072 | 0.95637 | 0.93198 | 0.84304 | 0.70818 | 0.58049 | 0.47719 | 0.97072 | 0.49353
353 | Area1 | 0.69 | 0.678 | 0.668 | 0.656 | 0.665 | 0.691 | 0.759 | 0.8 | 0.895 | 0.916 | 0.938 | 0.9 | 0.865 | 0.869 | 0.864 | 0.866 | 0.912 | 0.951 | 1 | 0.99 | 0.973 | 0.911 | 0.817 | 0.728 | 0.656 | 1 | 0.344
354 | Area1 | 0.52597 | 0.50876 | 0.49441 | 0.47719 | 0.49011 | 0.52741 | 0.62496 | 0.68379 | 0.82008 | 0.85021 | 0.88177 | 0.82725 | 0.77704 | 0.78278 | 0.77561 | 0.77847 | 0.84447 | 0.90042 | 0.97072 | 0.95637 | 0.93198 | 0.84304 | 0.70818 | 0.58049 | 0.47719 | 0.97072 | 0.49353
355 | Area1 | 0.49567 | 0.47898 | 0.46507 | 0.44838 | 0.4609 | 0.49706 | 0.59163 | 0.64865 | 0.78077 | 0.80998 | 0.84058 | 0.78773 | 0.73905 | 0.74461 | 0.73766 | 0.74044 | 0.80442 | 0.85866 | 0.9268 | 0.91289 | 0.88925 | 0.80303 | 0.67229 | 0.54852 | 0.44838 | 0.9268 | 0.47842
356 | Area1 | 0.42496 | 0.4095 | 0.39662 | 0.38116 | 0.39275 | 0.42625 | 0.51385 | 0.56667 | 0.68906 | 0.71611 | 0.74445 | 0.6955 | 0.65041 | 0.65556 | 0.64912 | 0.6517 | 0.71096 | 0.7612 | 0.82433 | 0.81144 | 0.78954 | 0.70967 | 0.58857 | 0.47391 | 0.38116 | 0.82433 | 0.44317
357 | Area1 | 0.39466 | 0.37972 | 0.36728 | 0.35235 | 0.36355 | 0.3959 | 0.48052 | 0.53154 | 0.64975 | 0.67588 | 0.70326 | 0.65597 | 0.61242 | 0.6174 | 0.61117 | 0.61366 | 0.6709 | 0.71943 | 0.78041 | 0.76796 | 0.74681 | 0.66966 | 0.55269 | 0.44194 | 0.35235 | 0.78041 | 0.42806
358 | Area1 | 0.50577 | 0.48891 | 0.47485 | 0.45799 | 0.47064 | 0.50718 | 0.60274 | 0.66036 | 0.79388 | 0.82339 | 0.85431 | 0.8009 | 0.75171 | 0.75734 | 0.75031 | 0.75312 | 0.81777 | 0.87258 | 0.94144 | 0.92739 | 0.9035 | 0.81636 | 0.68425 | 0.55917 | 0.45799 | 0.94144 | 0.48346
359 | Area1 | 0.52597 | 0.50876 | 0.49441 | 0.47719 | 0.49011 | 0.52741 | 0.62496 | 0.68379 | 0.82008 | 0.85021 | 0.88177 | 0.82725 | 0.77704 | 0.78278 | 0.77561 | 0.77847 | 0.84447 | 0.90042 | 0.97072 | 0.95637 | 0.93198 | 0.84304 | 0.70818 | 0.58049 | 0.47719 | 0.97072 | 0.49353
360 | Area1 | 0.69 | 0.678 | 0.668 | 0.656 | 0.665 | 0.691 | 0.759 | 0.8 | 0.895 | 0.916 | 0.938 | 0.9 | 0.865 | 0.869 | 0.864 | 0.866 | 0.912 | 0.951 | 1 | 0.99 | 0.973 | 0.911 | 0.817 | 0.728 | 0.656 | 1 | 0.344
361 | Area1 | 0.52597 | 0.50876 | 0.49441 | 0.47719 | 0.49011 | 0.52741 | 0.62496 | 0.68379 | 0.82008 | 0.85021 | 0.88177 | 0.82725 | 0.77704 | 0.78278 | 0.77561 | 0.77847 | 0.84447 | 0.90042 | 0.97072 | 0.95637 | 0.93198 | 0.84304 | 0.70818 | 0.58049 | 0.47719 | 0.97072 | 0.49353
362 | Area1 | 0.49567 | 0.47898 | 0.46507 | 0.44838 | 0.4609 | 0.49706 | 0.59163 | 0.64865 | 0.78077 | 0.80998 | 0.84058 | 0.78773 | 0.73905 | 0.74461 | 0.73766 | 0.74044 | 0.80442 | 0.85866 | 0.9268 | 0.91289 | 0.88925 | 0.80303 | 0.67229 | 0.54852 | 0.44838 | 0.9268 | 0.47842
363 | Area1 | 0.42496 | 0.4095 | 0.39662 | 0.38116 | 0.39275 | 0.42625 | 0.51385 | 0.56667 | 0.68906 | 0.71611 | 0.74445 | 0.6955 | 0.65041 | 0.65556 | 0.64912 | 0.6517 | 0.71096 | 0.7612 | 0.82433 | 0.81144 | 0.78954 | 0.70967 | 0.58857 | 0.47391 | 0.38116 | 0.82433 | 0.44317
364 | Area1 | 0.39466 | 0.37972 | 0.36728 | 0.35235 | 0.36355 | 0.3959 | 0.48052 | 0.53154 | 0.64975 | 0.67588 | 0.70326 | 0.65597 | 0.61242 | 0.6174 | 0.61117 | 0.61366 | 0.6709 | 0.71943 | 0.78041 | 0.76796 | 0.74681 | 0.66966 | 0.55269 | 0.44194 | 0.35235 | 0.78041 | 0.42806
365 | Area1 | 0.50577 | 0.48891 | 0.47485 | 0.45799 | 0.47064 | 0.50718 | 0.60274 | 0.66036 | 0.79388 | 0.82339 | 0.85431 | 0.8009 | 0.75171 | 0.75734 | 0.75031 | 0.75312 | 0.81777 | 0.87258 | 0.94144 | 0.92739 | 0.9035 | 0.81636 | 0.68425 | 0.55917 | 0.45799 | 0.94144 | 0.48346
1 | Area2 | 0.66513 | 0.65947 | 0.64573 | 0.64089 | 0.67159 | 0.70391 | 0.71522 | 0.7128 | 0.74027 | 0.74754 | 0.74835 | 0.74189 | 0.70553 | 0.71845 | 0.72088 | 0.71926 | 0.7435 | 0.77017 | 0.80733 | 0.79117 | 0.77663 | 0.75724 | 0.71926 | 0.6926 | 0.64089 | 0.80733 | 0.16645
2 | Area2 | 0.679 | 0.67322 | 0.6592 | 0.65425 | 0.6856 | 0.71859 | 0.73014 | 0.72766 | 0.75571 | 0.76313 | 0.76395 | 0.75736 | 0.72024 | 0.73344 | 0.73591 | 0.73426 | 0.75901 | 0.78622 | 0.82417 | 0.80767 | 0.79282 | 0.77303 | 0.73426 | 0.70704 | 0.65425 | 0.82417 | 0.16991
3 | Area2 | 0.69298 | 0.6871 | 0.6728 | 0.66775 | 0.69971 | 0.73335 | 0.74513 | 0.7426 | 0.7712 | 0.77877 | 0.77961 | 0.77288 | 0.73503 | 0.74849 | 0.75101 | 0.74933 | 0.77456 | 0.80231 | 0.841 | 0.82418 | 0.80904 | 0.78886 | 0.74933 | 0.72158 | 0.66775 | 0.841 | 0.17325
4 | Area2 | 0.679 | 0.67322 | 0.6592 | 0.65425 | 0.6856 | 0.71859 | 0.73014 | 0.72766 | 0.75571 | 0.76313 | 0.76395 | 0.75736 | 0.72024 | 0.73344 | 0.73591 | 0.73426 | 0.75901 | 0.78622 | 0.82417 | 0.80767 | 0.79282 | 0.77303 | 0.73426 | 0.70704 | 0.65425 | 0.82417 | 0.16991
5 | Area2 | 0.65819 | 0.65259 | 0.639 | 0.6342 | 0.66459 | 0.69657 | 0.70777 | 0.70537 | 0.73255 | 0.73975 | 0.74055 | 0.73415 | 0.69817 | 0.71096 | 0.71336 | 0.71176 | 0.73575 | 0.76214 | 0.79892 | 0.78293 | 0.76853 | 0.74934 | 0.71176 | 0.68538 | 0.6342 | 0.79892 | 0.16471
6 | Area2 | 0.60964 | 0.60446 | 0.59187 | 0.58742 | 0.61557 | 0.6452 | 0.65557 | 0.65334 | 0.67853 | 0.68519 | 0.68593 | 0.68001 | 0.64668 | 0.65853 | 0.66075 | 0.65927 | 0.68149 | 0.70593 | 0.74 | 0.72519 | 0.71186 | 0.69408 | 0.65927 | 0.63483 | 0.58742 | 0.74 | 0.15258
7 | Area2 | 0.58884 | 0.58383 | 0.57167 | 0.56738 | 0.59456 | 0.62318 | 0.63319 | 0.63105 | 0.65537 | 0.66181 | 0.66253 | 0.6568 | 0.62461 | 0.63606 | 0.6382 | 0.63677 | 0.65823 | 0.68184 | 0.71475 | 0.70044 | 0.68757 | 0.6704 | 0.63677 | 0.61316 | 0.56738 | 0.71475 | 0.14737
8 | Area2 | 0.66513 | 0.65947 | 0.64573 | 0.64089 | 0.67159 | 0.70391 | 0.71522 | 0.7128 | 0.74027 | 0.74754 | 0.74835 | 0.74189 | 0.70553 | 0.71845 | 0.72088 | 0.71926 | 0.7435 | 0.77017 | 0.80733 | 0.79117 | 0.77663 | 0.75724 | 0.71926 | 0.6926 | 0.64089 | 0.80733 | 0.16645
9 | Area2 | 0.679 | 0.67322 | 0.6592 | 0.65425 | 0.6856 | 0.71859 | 0.73014 | 0.72766 | 0.75571 | 0.76313 | 0.76395 | 0.75736 | 0.72024 | 0.73344 | 0.73591 | 0.73426 | 0.75901 | 0.78622 | 0.82417 | 0.80767 | 0.79282 | 0.77303 | 0.73426 | 0.70704 | 0.65425 | 0.82417 | 0.16991
10 | Area2 | 0.69298 | 0.6871 | 0.6728 | 0.66775 | 0.69971 | 0.73335 | 0.74513 | 0.7426 | 0.7712 | 0.77877 | 0.77961 | 0.77288 | 0.73503 | 0.74849 | 0.75101 | 0.74933 | 0.77456 | 0.80231 | 0.841 | 0.82418 | 0.80904 | 0.78886 | 0.74933 | 0.72158 | 0.66775 | 0.841 | 0.17325
11 | Area2 | 0.679 | 0.67322 | 0.6592 | 0.65425 | 0.6856 | 0.71859 | 0.73014 | 0.72766 | 0.75571 | 0.76313 | 0.76395 | 0.75736 | 0.72024 | 0.73344 | 0.73591 | 0.73426 | 0.75901 | 0.78622 | 0.82417 | 0.80767 | 0.79282 | 0.77303 | 0.73426 | 0.70704 | 0.65425 | 0.82417 | 0.16991
12 | Area2 | 0.65819 | 0.65259 | 0.639 | 0.6342 | 0.66459 | 0.69657 | 0.70777 | 0.70537 | 0.73255 | 0.73975 | 0.74055 | 0.73415 | 0.69817 | 0.71096 | 0.71336 | 0.71176 | 0.73575 | 0.76214 | 0.79892 | 0.78293 | 0.76853 | 0.74934 | 0.71176 | 0.68538 | 0.6342 | 0.79892 | 0.16471
13 | Area2 | 0.60964 | 0.60446 | 0.59187 | 0.58742 | 0.61557 | 0.6452 | 0.65557 | 0.65334 | 0.67853 | 0.68519 | 0.68593 | 0.68001 | 0.64668 | 0.65853 | 0.66075 | 0.65927 | 0.68149 | 0.70593 | 0.74 | 0.72519 | 0.71186 | 0.69408 | 0.65927 | 0.63483 | 0.58742 | 0.74 | 0.15258
14 | Area2 | 0.58884 | 0.58383 | 0.57167 | 0.56738 | 0.59456 | 0.62318 | 0.63319 | 0.63105 | 0.65537 | 0.66181 | 0.66253 | 0.6568 | 0.62461 | 0.63606 | 0.6382 | 0.63677 | 0.65823 | 0.68184 | 0.71475 | 0.70044 | 0.68757 | 0.6704 | 0.63677 | 0.61316 | 0.56738 | 0.71475 | 0.14737
15 | Area2 | 0.66513 | 0.65947 | 0.64573 | 0.64089 | 0.67159 | 0.70391 | 0.71522 | 0.7128 | 0.74027 | 0.74754 | 0.74835 | 0.74189 | 0.70553 | 0.71845 | 0.72088 | 0.71926 | 0.7435 | 0.77017 | 0.80733 | 0.79117 | 0.77663 | 0.75724 | 0.71926 | 0.6926 | 0.64089 | 0.80733 | 0.16645
16 | Area2 | 0.679 | 0.67322 | 0.6592 | 0.65425 | 0.6856 | 0.71859 | 0.73014 | 0.72766 | 0.75571 | 0.76313 | 0.76395 | 0.75736 | 0.72024 | 0.73344 | 0.73591 | 0.73426 | 0.75901 | 0.78622 | 0.82417 | 0.80767 | 0.79282 | 0.77303 | 0.73426 | 0.70704 | 0.65425 | 0.82417 | 0.16991
17 | Area2 | 0.69298 | 0.6871 | 0.6728 | 0.66775 | 0.69971 | 0.73335 | 0.74513 | 0.7426 | 0.7712 | 0.77877 | 0.77961 | 0.77288 | 0.73503 | 0.74849 | 0.75101 | 0.74933 | 0.77456 | 0.80231 | 0.841 | 0.82418 | 0.80904 | 0.78886 | 0.74933 | 0.72158 | 0.66775 | 0.841 | 0.17325
18 | Area2 | 0.679 | 0.67322 | 0.6592 | 0.65425 | 0.6856 | 0.71859 | 0.73014 | 0.72766 | 0.75571 | 0.76313 | 0.76395 | 0.75736 | 0.72024 | 0.73344 | 0.73591 | 0.73426 | 0.75901 | 0.78622 | 0.82417 | 0.80767 | 0.79282 | 0.77303 | 0.73426 | 0.70704 | 0.65425 | 0.82417 | 0.16991
19 | Area2 | 0.65819 | 0.65259 | 0.639 | 0.6342 | 0.66459 | 0.69657 | 0.70777 | 0.70537 | 0.73255 | 0.73975 | 0.74055 | 0.73415 | 0.69817 | 0.71096 | 0.71336 | 0.71176 | 0.73575 | 0.76214 | 0.79892 | 0.78293 | 0.76853 | 0.74934 | 0.71176 | 0.68538 | 0.6342 | 0.79892 | 0.16471
20 | Area2 | 0.60964 | 0.60446 | 0.59187 | 0.58742 | 0.61557 | 0.6452 | 0.65557 | 0.65334 | 0.67853 | 0.68519 | 0.68593 | 0.68001 | 0.64668 | 0.65853 | 0.66075 | 0.65927 | 0.68149 | 0.70593 | 0.74 | 0.72519 | 0.71186 | 0.69408 | 0.65927 | 0.63483 | 0.58742 | 0.74 | 0.15258
21 | Area2 | 0.58884 | 0.58383 | 0.57167 | 0.56738 | 0.59456 | 0.62318 | 0.63319 | 0.63105 | 0.65537 | 0.66181 | 0.66253 | 0.6568 | 0.62461 | 0.63606 | 0.6382 | 0.63677 | 0.65823 | 0.68184 | 0.71475 | 0.70044 | 0.68757 | 0.6704 | 0.63677 | 0.61316 | 0.56738 | 0.71475 | 0.14737
22 | Area2 | 0.66513 | 0.65947 | 0.64573 | 0.64089 | 0.67159 | 0.70391 | 0.71522 | 0.7128 | 0.74027 | 0.74754 | 0.74835 | 0.74189 | 0.70553 | 0.71845 | 0.72088 | 0.71926 | 0.7435 | 0.77017 | 0.80733 | 0.79117 | 0.77663 | 0.75724 | 0.71926 | 0.6926 | 0.64089 | 0.80733 | 0.16645
23 | Area2 | 0.679 | 0.67322 | 0.6592 | 0.65425 | 0.6856 | 0.71859 | 0.73014 | 0.72766 | 0.75571 | 0.76313 | 0.76395 | 0.75736 | 0.72024 | 0.73344 | 0.73591 | 0.73426 | 0.75901 | 0.78622 | 0.82417 | 0.80767 | 0.79282 | 0.77303 | 0.73426 | 0.70704 | 0.65425 | 0.82417 | 0.16991
24 | Area2 | 0.69298 | 0.6871 | 0.6728 | 0.66775 | 0.69971 | 0.73335 | 0.74513 | 0.7426 | 0.7712 | 0.77877 | 0.77961 | 0.77288 | 0.73503 | 0.74849 | 0.75101 | 0.74933 | 0.77456 | 0.80231 | 0.841 | 0.82418 | 0.80904 | 0.78886 | 0.74933 | 0.72158 | 0.66775 | 0.841 | 0.17325
25 | Area2 | 0.679 | 0.67322 | 0.6592 | 0.65425 | 0.6856 | 0.71859 | 0.73014 | 0.72766 | 0.75571 | 0.76313 | 0.76395 | 0.75736 | 0.72024 | 0.73344 | 0.73591 | 0.73426 | 0.75901 | 0.78622 | 0.82417 | 0.80767 | 0.79282 | 0.77303 | 0.73426 | 0.70704 | 0.65425 | 0.82417 | 0.16991
26 | Area2 | 0.65819 | 0.65259 | 0.639 | 0.6342 | 0.66459 | 0.69657 | 0.70777 | 0.70537 | 0.73255 | 0.73975 | 0.74055 | 0.73415 | 0.69817 | 0.71096 | 0.71336 | 0.71176 | 0.73575 | 0.76214 | 0.79892 | 0.78293 | 0.76853 | 0.74934 | 0.71176 | 0.68538 | 0.6342 | 0.79892 | 0.16471
27 | Area2 | 0.60964 | 0.60446 | 0.59187 | 0.58742 | 0.61557 | 0.6452 | 0.65557 | 0.65334 | 0.67853 | 0.68519 | 0.68593 | 0.68001 | 0.64668 | 0.65853 | 0.66075 | 0.65927 | 0.68149 | 0.70593 | 0.74 | 0.72519 | 0.71186 | 0.69408 | 0.65927 | 0.63483 | 0.58742 | 0.74 | 0.15258
28 | Area2 | 0.58884 | 0.58383 | 0.57167 | 0.56738 | 0.59456 | 0.62318 | 0.63319 | 0.63105 | 0.65537 | 0.66181 | 0.66253 | 0.6568 | 0.62461 | 0.63606 | 0.6382 | 0.63677 | 0.65823 | 0.68184 | 0.71475 | 0.70044 | 0.68757 | 0.6704 | 0.63677 | 0.61316 | 0.56738 | 0.71475 | 0.14737
29 | Area2 | 0.66513 | 0.65947 | 0.64573 | 0.64089 | 0.67159 | 0.70391 | 0.71522 | 0.7128 | 0.74027 | 0.74754 | 0.74835 | 0.74189 | 0.70553 | 0.71845 | 0.72088 | 0.71926 | 0.7435 | 0.77017 | 0.80733 | 0.79117 | 0.77663 | 0.75724 | 0.71926 | 0.6926 | 0.64089 | 0.80733 | 0.16645
30 | Area2 | 0.679 | 0.67322 | 0.6592 | 0.65425 | 0.6856 | 0.71859 | 0.73014 | 0.72766 | 0.75571 | 0.76313 | 0.76395 | 0.75736 | 0.72024 | 0.73344 | 0.73591 | 0.73426 | 0.75901 | 0.78622 | 0.82417 | 0.80767 | 0.79282 | 0.77303 | 0.73426 | 0.70704 | 0.65425 | 0.82417 | 0.16991
31 | Area2 | 0.69298 | 0.6871 | 0.6728 | 0.66775 | 0.69971 | 0.73335 | 0.74513 | 0.7426 | 0.7712 | 0.77877 | 0.77961 | 0.77288 | 0.73503 | 0.74849 | 0.75101 | 0.74933 | 0.77456 | 0.80231 | 0.841 | 0.82418 | 0.80904 | 0.78886 | 0.74933 | 0.72158 | 0.66775 | 0.841 | 0.17325
32 | Area2 | 0.66931 | 0.66362 | 0.6498 | 0.64492 | 0.67581 | 0.70834 | 0.71972 | 0.71728 | 0.74492 | 0.75224 | 0.75305 | 0.74655 | 0.70996 | 0.72297 | 0.72541 | 0.72378 | 0.74818 | 0.77501 | 0.81241 | 0.79615 | 0.78151 | 0.762 | 0.72378 | 0.69695 | 0.64492 | 0.81241 | 0.16749
33 | Area2 | 0.6488 | 0.64328 | 0.62988 | 0.62515 | 0.65511 | 0.68663 | 0.69767 | 0.6953 | 0.7221 | 0.72919 | 0.72998 | 0.72368 | 0.68821 | 0.70082 | 0.70318 | 0.70161 | 0.72525 | 0.75126 | 0.78752 | 0.77175 | 0.75757 | 0.73865 | 0.70161 | 0.6756 | 0.62515 | 0.78752 | 0.16236
34 | Area2 | 0.60095 | 0.59583 | 0.58342 | 0.57904 | 0.60679 | 0.63599 | 0.64621 | 0.64402 | 0.66884 | 0.67541 | 0.67615 | 0.6703 | 0.63745 | 0.64913 | 0.65132 | 0.64986 | 0.67176 | 0.69586 | 0.72944 | 0.71484 | 0.7017 | 0.68418 | 0.64986 | 0.62577 | 0.57904 | 0.72944 | 0.1504
35 | Area2 | 0.58044 | 0.5755 | 0.56351 | 0.55928 | 0.58608 | 0.61429 | 0.62416 | 0.62204 | 0.64602 | 0.65237 | 0.65307 | 0.64743 | 0.6157 | 0.62698 | 0.6291 | 0.62769 | 0.64884 | 0.67211 | 0.70455 | 0.69045 | 0.67775 | 0.66083 | 0.62769 | 0.60441 | 0.55928 | 0.70455 | 0.14527
36 | Area2 | 0.65564 | 0.65006 | 0.63652 | 0.63174 | 0.66201 | 0.69387 | 0.70502 | 0.70263 | 0.72971 | 0.73688 | 0.73767 | 0.7313 | 0.69546 | 0.7082 | 0.71059 | 0.709 | 0.73289 | 0.75918 | 0.79581 | 0.77988 | 0.76555 | 0.74643 | 0.709 | 0.68272 | 0.63174 | 0.79581 | 0.16407
37 | Area2 | 0.66931 | 0.66362 | 0.6498 | 0.64492 | 0.67581 | 0.70834 | 0.71972 | 0.71728 | 0.74492 | 0.75224 | 0.75305 | 0.74655 | 0.70996 | 0.72297 | 0.72541 | 0.72378 | 0.74818 | 0.77501 | 0.81241 | 0.79615 | 0.78151 | 0.762 | 0.72378 | 0.69695 | 0.64492 | 0.81241 | 0.16749
38 | Area2 | 0.6831 | 0.67729 | 0.6632 | 0.65823 | 0.68973 | 0.72289 | 0.73449 | 0.73201 | 0.76019 | 0.76765 | 0.76848 | 0.76185 | 0.72455 | 0.73781 | 0.7403 | 0.73864 | 0.76351 | 0.79087 | 0.829 | 0.81242 | 0.7975 | 0.7776 | 0.73864 | 0.71128 | 0.65823 | 0.829 | 0.17077
39 | Area2 | 0.66931 | 0.66362 | 0.6498 | 0.64492 | 0.67581 | 0.70834 | 0.71972 | 0.71728 | 0.74492 | 0.75224 | 0.75305 | 0.74655 | 0.70996 | 0.72297 | 0.72541 | 0.72378 | 0.74818 | 0.77501 | 0.81241 | 0.79615 | 0.78151 | 0.762 | 0.72378 | 0.69695 | 0.64492 | 0.81241 | 0.16749
40 | Area2 | 0.6488 | 0.64328 | 0.62988 | 0.62515 | 0.65511 | 0.68663 | 0.69767 | 0.6953 | 0.7221 | 0.72919 | 0.72998 | 0.72368 | 0.68821 | 0.70082 | 0.70318 | 0.70161 | 0.72525 | 0.75126 | 0.78752 | 0.77175 | 0.75757 | 0.73865 | 0.70161 | 0.6756 | 0.62515 | 0.78752 | 0.16236
41 | Area2 | 0.60095 | 0.59583 | 0.58342 | 0.57904 | 0.60679 | 0.63599 | 0.64621 | 0.64402 | 0.66884 | 0.67541 | 0.67615 | 0.6703 | 0.63745 | 0.64913 | 0.65132 | 0.64986 | 0.67176 | 0.69586 | 0.72944 | 0.71484 | 0.7017 | 0.68418 | 0.64986 | 0.62577 | 0.57904 | 0.72944 | 0.1504
42 | Area2 | 0.58044 | 0.5755 | 0.56351 | 0.55928 | 0.58608 | 0.61429 | 0.62416 | 0.62204 | 0.64602 | 0.65237 | 0.65307 | 0.64743 | 0.6157 | 0.62698 | 0.6291 | 0.62769 | 0.64884 | 0.67211 | 0.70455 | 0.69045 | 0.67775 | 0.66083 | 0.62769 | 0.60441 | 0.55928 | 0.70455 | 0.14527
43 | Area2 | 0.65564 | 0.65006 | 0.63652 | 0.63174 | 0.66201 | 0.69387 | 0.70502 | 0.70263 | 0.72971 | 0.73688 | 0.73767 | 0.7313 | 0.69546 | 0.7082 | 0.71059 | 0.709 | 0.73289 | 0.75918 | 0.79581 | 0.77988 | 0.76555 | 0.74643 | 0.709 | 0.68272 | 0.63174 | 0.79581 | 0.16407
44 | Area2 | 0.66931 | 0.66362 | 0.6498 | 0.64492 | 0.67581 | 0.70834 | 0.71972 | 0.71728 | 0.74492 | 0.75224 | 0.75305 | 0.74655 | 0.70996 | 0.72297 | 0.72541 | 0.72378 | 0.74818 | 0.77501 | 0.81241 | 0.79615 | 0.78151 | 0.762 | 0.72378 | 0.69695 | 0.64492 | 0.81241 | 0.16749
45 | Area2 | 0.6831 | 0.67729 | 0.6632 | 0.65823 | 0.68973 | 0.72289 | 0.73449 | 0.73201 | 0.76019 | 0.76765 | 0.76848 | 0.76185 | 0.72455 | 0.73781 | 0.7403 | 0.73864 | 0.76351 | 0.79087 | 0.829 | 0.81242 | 0.7975 | 0.7776 | 0.73864 | 0.71128 | 0.65823 | 0.829 | 0.17077
46 | Area2 | 0.66931 | 0.66362 | 0.6498 | 0.64492 | 0.67581 | 0.70834 | 0.71972 | 0.71728 | 0.74492 | 0.75224 | 0.75305 | 0.74655 | 0.70996 | 0.72297 | 0.72541 | 0.72378 | 0.74818 | 0.77501 | 0.81241 | 0.79615 | 0.78151 | 0.762 | 0.72378 | 0.69695 | 0.64492 | 0.81241 | 0.16749
47 | Area2 | 0.6488 | 0.64328 | 0.62988 | 0.62515 | 0.65511 | 0.68663 | 0.69767 | 0.6953 | 0.7221 | 0.72919 | 0.72998 | 0.72368 | 0.68821 | 0.70082 | 0.70318 | 0.70161 | 0.72525 | 0.75126 | 0.78752 | 0.77175 | 0.75757 | 0.73865 | 0.70161 | 0.6756 | 0.62515 | 0.78752 | 0.16236
48 | Area2 | 0.60095 | 0.59583 | 0.58342 | 0.57904 | 0.60679 | 0.63599 | 0.64621 | 0.64402 | 0.66884 | 0.67541 | 0.67615 | 0.6703 | 0.63745 | 0.64913 | 0.65132 | 0.64986 | 0.67176 | 0.69586 | 0.72944 | 0.71484 | 0.7017 | 0.68418 | 0.64986 | 0.62577 | 0.57904 | 0.72944 | 0.1504
49 | Area2 | 0.58044 | 0.5755 | 0.56351 | 0.55928 | 0.58608 | 0.61429 | 0.62416 | 0.62204 | 0.64602 | 0.65237 | 0.65307 | 0.64743 | 0.6157 | 0.62698 | 0.6291 | 0.62769 | 0.64884 | 0.67211 | 0.70455 | 0.69045 | 0.67775 | 0.66083 | 0.62769 | 0.60441 | 0.55928 | 0.70455 | 0.14527
50 | Area2 | 0.65564 | 0.65006 | 0.63652 | 0.63174 | 0.66201 | 0.69387 | 0.70502 | 0.70263 | 0.72971 | 0.73688 | 0.73767 | 0.7313 | 0.69546 | 0.7082 | 0.71059 | 0.709 | 0.73289 | 0.75918 | 0.79581 | 0.77988 | 0.76555 | 0.74643 | 0.709 | 0.68272 | 0.63174 | 0.79581 | 0.16407
51 | Area2 | 0.66931 | 0.66362 | 0.6498 | 0.64492 | 0.67581 | 0.70834 | 0.71972 | 0.71728 | 0.74492 | 0.75224 | 0.75305 | 0.74655 | 0.70996 | 0.72297 | 0.72541 | 0.72378 | 0.74818 | 0.77501 | 0.81241 | 0.79615 | 0.78151 | 0.762 | 0.72378 | 0.69695 | 0.64492 | 0.81241 | 0.16749
52 | Area2 | 0.6831 | 0.67729 | 0.6632 | 0.65823 | 0.68973 | 0.72289 | 0.73449 | 0.73201 | 0.76019 | 0.76765 | 0.76848 | 0.76185 | 0.72455 | 0.73781 | 0.7403 | 0.73864 | 0.76351 | 0.79087 | 0.829 | 0.81242 | 0.7975 | 0.7776 | 0.73864 | 0.71128 | 0.65823 | 0.829 | 0.17077
53 | Area2 | 0.66931 | 0.66362 | 0.6498 | 0.64492 | 0.67581 | 0.70834 | 0.71972 | 0.71728 | 0.74492 | 0.75224 | 0.75305 | 0.74655 | 0.70996 | 0.72297 | 0.72541 | 0.72378 | 0.74818 | 0.77501 | 0.81241 | 0.79615 | 0.78151 | 0.762 | 0.72378 | 0.69695 | 0.64492 | 0.81241 | 0.16749
54 | Area2 | 0.6488 | 0.64328 | 0.62988 | 0.62515 | 0.65511 | 0.68663 | 0.69767 | 0.6953 | 0.7221 | 0.72919 | 0.72998 | 0.72368 | 0.68821 | 0.70082 | 0.70318 | 0.70161 | 0.72525 | 0.75126 | 0.78752 | 0.77175 | 0.75757 | 0.73865 | 0.70161 | 0.6756 | 0.62515 | 0.78752 | 0.16236
55 | Area2 | 0.60095 | 0.59583 | 0.58342 | 0.57904 | 0.60679 | 0.63599 | 0.64621 | 0.64402 | 0.66884 | 0.67541 | 0.67615 | 0.6703 | 0.63745 | 0.64913 | 0.65132 | 0.64986 | 0.67176 | 0.69586 | 0.72944 | 0.71484 | 0.7017 | 0.68418 | 0.64986 | 0.62577 | 0.57904 | 0.72944 | 0.1504
56 | Area2 | 0.58044 | 0.5755 | 0.56351 | 0.55928 | 0.58608 | 0.61429 | 0.62416 | 0.62204 | 0.64602 | 0.65237 | 0.65307 | 0.64743 | 0.6157 | 0.62698 | 0.6291 | 0.62769 | 0.64884 | 0.67211 | 0.70455 | 0.69045 | 0.67775 | 0.66083 | 0.62769 | 0.60441 | 0.55928 | 0.70455 | 0.14527
57 | Area2 | 0.65564 | 0.65006 | 0.63652 | 0.63174 | 0.66201 | 0.69387 | 0.70502 | 0.70263 | 0.72971 | 0.73688 | 0.73767 | 0.7313 | 0.69546 | 0.7082 | 0.71059 | 0.709 | 0.73289 | 0.75918 | 0.79581 | 0.77988 | 0.76555 | 0.74643 | 0.709 | 0.68272 | 0.63174 | 0.79581 | 0.16407
58 | Area2 | 0.66931 | 0.66362 | 0.6498 | 0.64492 | 0.67581 | 0.70834 | 0.71972 | 0.71728 | 0.74492 | 0.75224 | 0.75305 | 0.74655 | 0.70996 | 0.72297 | 0.72541 | 0.72378 | 0.74818 | 0.77501 | 0.81241 | 0.79615 | 0.78151 | 0.762 | 0.72378 | 0.69695 | 0.64492 | 0.81241 | 0.16749
59 | Area2 | 0.6831 | 0.67729 | 0.6632 | 0.65823 | 0.68973 | 0.72289 | 0.73449 | 0.73201 | 0.76019 | 0.76765 | 0.76848 | 0.76185 | 0.72455 | 0.73781 | 0.7403 | 0.73864 | 0.76351 | 0.79087 | 0.829 | 0.81242 | 0.7975 | 0.7776 | 0.73864 | 0.71128 | 0.65823 | 0.829 | 0.17077
60 | Area2 | 0.66366 | 0.65801 | 0.64431 | 0.63947 | 0.67011 | 0.70235 | 0.71364 | 0.71122 | 0.73863 | 0.74589 | 0.7467 | 0.74025 | 0.70397 | 0.71687 | 0.71928 | 0.71767 | 0.74186 | 0.76846 | 0.80555 | 0.78942 | 0.77491 | 0.75556 | 0.71767 | 0.69107 | 0.63947 | 0.80555 | 0.16608
61 | Area2 | 0.64332 | 0.63785 | 0.62457 | 0.61988 | 0.64957 | 0.68083 | 0.69178 | 0.68943 | 0.716 | 0.72304 | 0.72382 | 0.71757 | 0.6824 | 0.6949 | 0.69725 | 0.69568 | 0.71913 | 0.74492 | 0.78087 | 0.76524 | 0.75117 | 0.73241 | 0.69568 | 0.66989 | 0.61988 | 0.78087 | 0.16099
62 | Area2 | 0.59587 | 0.5908 | 0.5785 | 0.57415 | 0.60166 | 0.63062 | 0.64075 | 0.63858 | 0.6632 | 0.66971 | 0.67044 | 0.66464 | 0.63207 | 0.64365 | 0.64582 | 0.64437 | 0.66609 | 0.68998 | 0.72328 | 0.7088 | 0.69577 | 0.6784 | 0.64437 | 0.62048 | 0.57415 | 0.72328 | 0.14913
63 | Area2 | 0.57554 | 0.57064 | 0.55875 | 0.55456 | 0.58113 | 0.6091 | 0.61889 | 0.61679 | 0.64057 | 0.64686 | 0.64756 | 0.64196 | 0.6105 | 0.62169 | 0.62378 | 0.62239 | 0.64336 | 0.66644 | 0.6986 | 0.68462 | 0.67203 | 0.65525 | 0.62239 | 0.59931 | 0.55456 | 0.6986 | 0.14405
64 | Area2 | 0.6501 | 0.64457 | 0.63115 | 0.62641 | 0.65642 | 0.68801 | 0.69906 | 0.69669 | 0.72355 | 0.73065 | 0.73144 | 0.72513 | 0.68959 | 0.70222 | 0.70459 | 0.70301 | 0.7267 | 0.75277 | 0.78909 | 0.7733 | 0.75908 | 0.74013 | 0.70301 | 0.67695 | 0.62641 | 0.78909 | 0.16269
65 | Area2 | 0.66366 | 0.65801 | 0.64431 | 0.63947 | 0.67011 | 0.70235 | 0.71364 | 0.71122 | 0.73863 | 0.74589 | 0.7467 | 0.74025 | 0.70397 | 0.71687 | 0.71928 | 0.71767 | 0.74186 | 0.76846 | 0.80555 | 0.78942 | 0.77491 | 0.75556 | 0.71767 | 0.69107 | 0.63947 | 0.80555 | 0.16608
66 | Area2 | 0.67733 | 0.67157 | 0.6576 | 0.65267 | 0.6839 | 0.71678 | 0.72829 | 0.72583 | 0.75377 | 0.76117 | 0.76199 | 0.75542 | 0.71843 | 0.73158 | 0.73405 | 0.7324 | 0.75706 | 0.78419 | 0.822 | 0.80556 | 0.79076 | 0.77104 | 0.7324 | 0.70528 | 0.65267 | 0.822 | 0.16933
67 | Area2 | 0.66366 | 0.65801 | 0.64431 | 0.63947 | 0.67011 | 0.70235 | 0.71364 | 0.71122 | 0.73863 | 0.74589 | 0.7467 | 0.74025 | 0.70397 | 0.71687 | 0.71928 | 0.71767 | 0.74186 | 0.76846 | 0.80555 | 0.78942 | 0.77491 | 0.75556 | 0.71767 | 0.69107 | 0.63947 | 0.80555 | 0.16608
68 | Area2 | 0.64332 | 0.63785 | 0.62457 | 0.61988 | 0.64957 | 0.68083 | 0.69178 | 0.68943 | 0.716 | 0.72304 | 0.72382 | 0.71757 | 0.6824 | 0.6949 | 0.69725 | 0.69568 | 0.71913 | 0.74492 | 0.78087 | 0.76524 | 0.75117 | 0.73241 | 0.69568 | 0.66989 | 0.61988 | 0.78087 | 0.16099
69 | Area2 | 0.59587 | 0.5908 | 0.5785 | 0.57415 | 0.60166 | 0.63062 | 0.64075 | 0.63858 | 0.6632 | 0.66971 | 0.67044 | 0.66464 | 0.63207 | 0.64365 | 0.64582 | 0.64437 | 0.66609 | 0.68998 | 0.72328 | 0.7088 | 0.69577 | 0.6784 | 0.64437 | 0.62048 | 0.57415 | 0.72328 | 0.14913
70 | Area2 | 0.57554 | 0.57064 | 0.55875 | 0.55456 | 0.58113 | 0.6091 | 0.61889 | 0.61679 | 0.64057 | 0.64686 | 0.64756 | 0.64196 | 0.6105 | 0.62169 | 0.62378 | 0.62239 | 0.64336 | 0.66644 | 0.6986 | 0.68462 | 0.67203 | 0.65525 | 0.62239 | 0.59931 | 0.55456 | 0.6986 | 0.14405
71 | Area2 | 0.6501 | 0.64457 | 0.63115 | 0.62641 | 0.65642 | 0.68801 | 0.69906 | 0.69669 | 0.72355 | 0.73065 | 0.73144 | 0.72513 | 0.68959 | 0.70222 | 0.70459 | 0.70301 | 0.7267 | 0.75277 | 0.78909 | 0.7733 | 0.75908 | 0.74013 | 0.70301 | 0.67695 | 0.62641 | 0.78909 | 0.16269
72 | Area2 | 0.66366 | 0.65801 | 0.64431 | 0.63947 | 0.67011 | 0.70235 | 0.71364 | 0.71122 | 0.73863 | 0.74589 | 0.7467 | 0.74025 | 0.70397 | 0.71687 | 0.71928 | 0.71767 | 0.74186 | 0.76846 | 0.80555 | 0.78942 | 0.77491 | 0.75556 | 0.71767 | 0.69107 | 0.63947 | 0.80555 | 0.16608
73 | Area2 | 0.67733 | 0.67157 | 0.6576 | 0.65267 | 0.6839 | 0.71678 | 0.72829 | 0.72583 | 0.75377 | 0.76117 | 0.76199 | 0.75542 | 0.71843 | 0.73158 | 0.73405 | 0.7324 | 0.75706 | 0.78419 | 0.822 | 0.80556 | 0.79076 | 0.77104 | 0.7324 | 0.70528 | 0.65267 | 0.822 | 0.16933
74 | Area2 | 0.66366 | 0.65801 | 0.64431 | 0.63947 | 0.67011 | 0.70235 | 0.71364 | 0.71122 | 0.73863 | 0.74589 | 0.7467 | 0.74025 | 0.70397 | 0.71687 | 0.71928 | 0.71767 | 0.74186 | 0.76846 | 0.80555 | 0.78942 | 0.77491 | 0.75556 | 0.71767 | 0.69107 | 0.63947 | 0.80555 | 0.16608
75 | Area2 | 0.64332 | 0.63785 | 0.62457 | 0.61988 | 0.64957 | 0.68083 | 0.69178 | 0.68943 | 0.716 | 0.72304 | 0.72382 | 0.71757 | 0.6824 | 0.6949 | 0.69725 | 0.69568 | 0.71913 | 0.74492 | 0.78087 | 0.76524 | 0.75117 | 0.73241 | 0.69568 | 0.66989 | 0.61988 | 0.78087 | 0.16099
76 | Area2 | 0.59587 | 0.5908 | 0.5785 | 0.57415 | 0.60166 | 0.63062 | 0.64075 | 0.63858 | 0.6632 | 0.66971 | 0.67044 | 0.66464 | 0.63207 | 0.64365 | 0.64582 | 0.64437 | 0.66609 | 0.68998 | 0.72328 | 0.7088 | 0.69577 | 0.6784 | 0.64437 | 0.62048 | 0.57415 | 0.72328 | 0.14913
77 | Area2 | 0.57554 | 0.57064 | 0.55875 | 0.55456 | 0.58113 | 0.6091 | 0.61889 | 0.61679 | 0.64057 | 0.64686 | 0.64756 | 0.64196 | 0.6105 | 0.62169 | 0.62378 | 0.62239 | 0.64336 | 0.66644 | 0.6986 | 0.68462 | 0.67203 | 0.65525 | 0.62239 | 0.59931 | 0.55456 | 0.6986 | 0.14405
78 | Area2 | 0.6501 | 0.64457 | 0.63115 | 0.62641 | 0.65642 | 0.68801 | 0.69906 | 0.69669 | 0.72355 | 0.73065 | 0.73144 | 0.72513 | 0.68959 | 0.70222 | 0.70459 | 0.70301 | 0.7267 | 0.75277 | 0.78909 | 0.7733 | 0.75908 | 0.74013 | 0.70301 | 0.67695 | 0.62641 | 0.78909 | 0.16269
79 | Area2 | 0.66366 | 0.65801 | 0.64431 | 0.63947 | 0.67011 | 0.70235 | 0.71364 | 0.71122 | 0.73863 | 0.74589 | 0.7467 | 0.74025 | 0.70397 | 0.71687 | 0.71928 | 0.71767 | 0.74186 | 0.76846 | 0.80555 | 0.78942 | 0.77491 | 0.75556 | 0.71767 | 0.69107 | 0.63947 | 0.80555 | 0.16608
80 | Area2 | 0.67733 | 0.67157 | 0.6576 | 0.65267 | 0.6839 | 0.71678 | 0.72829 | 0.72583 | 0.75377 | 0.76117 | 0.76199 | 0.75542 | 0.71843 | 0.73158 | 0.73405 | 0.7324 | 0.75706 | 0.78419 | 0.822 | 0.80556 | 0.79076 | 0.77104 | 0.7324 | 0.70528 | 0.65267 | 0.822 | 0.16933
81 | Area2 | 0.66366 | 0.65801 | 0.64431 | 0.63947 | 0.67011 | 0.70235 | 0.71364 | 0.71122 | 0.73863 | 0.74589 | 0.7467 | 0.74025 | 0.70397 | 0.71687 | 0.71928 | 0.71767 | 0.74186 | 0.76846 | 0.80555 | 0.78942 | 0.77491 | 0.75556 | 0.71767 | 0.69107 | 0.63947 | 0.80555 | 0.16608
82 | Area2 | 0.64332 | 0.63785 | 0.62457 | 0.61988 | 0.64957 | 0.68083 | 0.69178 | 0.68943 | 0.716 | 0.72304 | 0.72382 | 0.71757 | 0.6824 | 0.6949 | 0.69725 | 0.69568 | 0.71913 | 0.74492 | 0.78087 | 0.76524 | 0.75117 | 0.73241 | 0.69568 | 0.66989 | 0.61988 | 0.78087 | 0.16099
83 | Area2 | 0.59587 | 0.5908 | 0.5785 | 0.57415 | 0.60166 | 0.63062 | 0.64075 | 0.63858 | 0.6632 | 0.66971 | 0.67044 | 0.66464 | 0.63207 | 0.64365 | 0.64582 | 0.64437 | 0.66609 | 0.68998 | 0.72328 | 0.7088 | 0.69577 | 0.6784 | 0.64437 | 0.62048 | 0.57415 | 0.72328 | 0.14913
84 | Area2 | 0.57554 | 0.57064 | 0.55875 | 0.55456 | 0.58113 | 0.6091 | 0.61889 | 0.61679 | 0.64057 | 0.64686 | 0.64756 | 0.64196 | 0.6105 | 0.62169 | 0.62378 | 0.62239 | 0.64336 | 0.66644 | 0.6986 | 0.68462 | 0.67203 | 0.65525 | 0.62239 | 0.59931 | 0.55456 | 0.6986 | 0.14405
85 | Area2 | 0.6501 | 0.64457 | 0.63115 | 0.62641 | 0.65642 | 0.68801 | 0.69906 | 0.69669 | 0.72355 | 0.73065 | 0.73144 | 0.72513 | 0.68959 | 0.70222 | 0.70459 | 0.70301 | 0.7267 | 0.75277 | 0.78909 | 0.7733 | 0.75908 | 0.74013 | 0.70301 | 0.67695 | 0.62641 | 0.78909 | 0.16269
86 | Area2 | 0.66366 | 0.65801 | 0.64431 | 0.63947 | 0.67011 | 0.70235 | 0.71364 | 0.71122 | 0.73863 | 0.74589 | 0.7467 | 0.74025 | 0.70397 | 0.71687 | 0.71928 | 0.71767 | 0.74186 | 0.76846 | 0.80555 | 0.78942 | 0.77491 | 0.75556 | 0.71767 | 0.69107 | 0.63947 | 0.80555 | 0.16608
87 | Area2 | 0.67733 | 0.67157 | 0.6576 | 0.65267 | 0.6839 | 0.71678 | 0.72829 | 0.72583 | 0.75377 | 0.76117 | 0.76199 | 0.75542 | 0.71843 | 0.73158 | 0.73405 | 0.7324 | 0.75706 | 0.78419 | 0.822 | 0.80556 | 0.79076 | 0.77104 | 0.7324 | 0.70528 | 0.65267 | 0.822 | 0.16933
88 | Area2 | 0.66366 | 0.65801 | 0.64431 | 0.63947 | 0.67011 | 0.70235 | 0.71364 | 0.71122 | 0.73863 | 0.74589 | 0.7467 | 0.74025 | 0.70397 | 0.71687 | 0.71928 | 0.71767 | 0.74186 | 0.76846 | 0.80555 | 0.78942 | 0.77491 | 0.75556 | 0.71767 | 0.69107 | 0.63947 | 0.80555 | 0.16608
89 | Area2 | 0.64332 | 0.63785 | 0.62457 | 0.61988 | 0.64957 | 0.68083 | 0.69178 | 0.68943 | 0.716 | 0.72304 | 0.72382 | 0.71757 | 0.6824 | 0.6949 | 0.69725 | 0.69568 | 0.71913 | 0.74492 | 0.78087 | 0.76524 | 0.75117 | 0.73241 | 0.69568 | 0.66989 | 0.61988 | 0.78087 | 0.16099
90 | Area2 | 0.59587 | 0.5908 | 0.5785 | 0.57415 | 0.60166 | 0.63062 | 0.64075 | 0.63858 | 0.6632 | 0.66971 | 0.67044 | 0.66464 | 0.63207 | 0.64365 | 0.64582 | 0.64437 | 0.66609 | 0.68998 | 0.72328 | 0.7088 | 0.69577 | 0.6784 | 0.64437 | 0.62048 | 0.57415 | 0.72328 | 0.14913
91 | Area2 | 0.59094 | 0.58591 | 0.57371 | 0.5694 | 0.59668 | 0.6254 | 0.63545 | 0.6333 | 0.65771 | 0.66417 | 0.66489 | 0.65915 | 0.62684 | 0.63832 | 0.64048 | 0.63904 | 0.66058 | 0.68427 | 0.7173 | 0.70294 | 0.69002 | 0.67279 | 0.63904 | 0.61535 | 0.5694 | 0.7173 | 0.1479
92 | Area2 | 0.6675 | 0.66182 | 0.64804 | 0.64317 | 0.67399 | 0.70642 | 0.71777 | 0.71534 | 0.74291 | 0.75021 | 0.75102 | 0.74453 | 0.70804 | 0.72102 | 0.72345 | 0.72183 | 0.74615 | 0.77291 | 0.81021 | 0.794 | 0.7794 | 0.75994 | 0.72183 | 0.69507 | 0.64317 | 0.81021 | 0.16704
93 | Area2 | 0.68142 | 0.67562 | 0.66155 | 0.65659 | 0.68804 | 0.72115 | 0.73274 | 0.73026 | 0.7584 | 0.76585 | 0.76668 | 0.76006 | 0.72281 | 0.73605 | 0.73854 | 0.73688 | 0.76171 | 0.78903 | 0.82711 | 0.81055 | 0.79565 | 0.77579 | 0.73688 | 0.70956 | 0.65659 | 0.82711 | 0.17052
94 | Area2 | 0.69546 | 0.68955 | 0.6752 | 0.67014 | 0.70221 | 0.73597 | 0.74778 | 0.74525 | 0.77395 | 0.78154 | 0.78239 | 0.77564 | 0.73766 | 0.75116 | 0.75369 | 0.752 | 0.77732 | 0.80518 | 0.844 | 0.82712 | 0.81193 | 0.79167 | 0.752 | 0.72415 | 0.67014 | 0.844 | 0.17386
95 | Area2 | 0.68142 | 0.67562 | 0.66155 | 0.65659 | 0.68804 | 0.72115 | 0.73274 | 0.73026 | 0.7584 | 0.76585 | 0.76668 | 0.76006 | 0.72281 | 0.73605 | 0.73854 | 0.73688 | 0.76171 | 0.78903 | 0.82711 | 0.81055 | 0.79565 | 0.77579 | 0.73688 | 0.70956 | 0.65659 | 0.82711 | 0.17052
96 | Area2 | 0.66054 | 0.65492 | 0.64128 | 0.63647 | 0.66696 | 0.69906 | 0.71029 | 0.70788 | 0.73517 | 0.74239 | 0.74319 | 0.73677 | 0.70066 | 0.7135 | 0.71591 | 0.7143 | 0.73837 | 0.76486 | 0.80177 | 0.78572 | 0.77127 | 0.75202 | 0.7143 | 0.68782 | 0.63647 | 0.80177 | 0.1653
97 | Area2 | 0.61182 | 0.60662 | 0.59398 | 0.58952 | 0.61777 | 0.6475 | 0.6579 | 0.65567 | 0.68095 | 0.68764 | 0.68838 | 0.68243 | 0.64898 | 0.66088 | 0.66311 | 0.66162 | 0.68392 | 0.70845 | 0.74264 | 0.72777 | 0.71439 | 0.69656 | 0.66162 | 0.63709 | 0.58952 | 0.74264 | 0.15312
98 | Area2 | 0.59094 | 0.58591 | 0.57371 | 0.5694 | 0.59668 | 0.6254 | 0.63545 | 0.6333 | 0.65771 | 0.66417 | 0.66489 | 0.65915 | 0.62684 | 0.63832 | 0.64048 | 0.63904 | 0.66058 | 0.68427 | 0.7173 | 0.70294 | 0.69002 | 0.67279 | 0.63904 | 0.61535 | 0.5694 | 0.7173 | 0.1479
99 | Area2 | 0.6675 | 0.66182 | 0.64804 | 0.64317 | 0.67399 | 0.70642 | 0.71777 | 0.71534 | 0.74291 | 0.75021 | 0.75102 | 0.74453 | 0.70804 | 0.72102 | 0.72345 | 0.72183 | 0.74615 | 0.77291 | 0.81021 | 0.794 | 0.7794 | 0.75994 | 0.72183 | 0.69507 | 0.64317 | 0.81021 | 0.16704
100 | Area2 | 0.68142 | 0.67562 | 0.66155 | 0.65659 | 0.68804 | 0.72115 | 0.73274 | 0.73026 | 0.7584 | 0.76585 | 0.76668 | 0.76006 | 0.72281 | 0.73605 | 0.73854 | 0.73688 | 0.76171 | 0.78903 | 0.82711 | 0.81055 | 0.79565 | 0.77579 | 0.73688 | 0.70956 | 0.65659 | 0.82711 | 0.17052
101 | Area2 | 0.69546 | 0.68955 | 0.6752 | 0.67014 | 0.70221 | 0.73597 | 0.74778 | 0.74525 | 0.77395 | 0.78154 | 0.78239 | 0.77564 | 0.73766 | 0.75116 | 0.75369 | 0.752 | 0.77732 | 0.80518 | 0.844 | 0.82712 | 0.81193 | 0.79167 | 0.752 | 0.72415 | 0.67014 | 0.844 | 0.17386
102 | Area2 | 0.68142 | 0.67562 | 0.66155 | 0.65659 | 0.68804 | 0.72115 | 0.73274 | 0.73026 | 0.7584 | 0.76585 | 0.76668 | 0.76006 | 0.72281 | 0.73605 | 0.73854 | 0.73688 | 0.76171 | 0.78903 | 0.82711 | 0.81055 | 0.79565 | 0.77579 | 0.73688 | 0.70956 | 0.65659 | 0.82711 | 0.17052
103 | Area2 | 0.66054 | 0.65492 | 0.64128 | 0.63647 | 0.66696 | 0.69906 | 0.71029 | 0.70788 | 0.73517 | 0.74239 | 0.74319 | 0.73677 | 0.70066 | 0.7135 | 0.71591 | 0.7143 | 0.73837 | 0.76486 | 0.80177 | 0.78572 | 0.77127 | 0.75202 | 0.7143 | 0.68782 | 0.63647 | 0.80177 | 0.1653
104 | Area2 | 0.61182 | 0.60662 | 0.59398 | 0.58952 | 0.61777 | 0.6475 | 0.6579 | 0.65567 | 0.68095 | 0.68764 | 0.68838 | 0.68243 | 0.64898 | 0.66088 | 0.66311 | 0.66162 | 0.68392 | 0.70845 | 0.74264 | 0.72777 | 0.71439 | 0.69656 | 0.66162 | 0.63709 | 0.58952 | 0.74264 | 0.15312
105 | Area2 | 0.59094 | 0.58591 | 0.57371 | 0.5694 | 0.59668 | 0.6254 | 0.63545 | 0.6333 | 0.65771 | 0.66417 | 0.66489 | 0.65915 | 0.62684 | 0.63832 | 0.64048 | 0.63904 | 0.66058 | 0.68427 | 0.7173 | 0.70294 | 0.69002 | 0.67279 | 0.63904 | 0.61535 | 0.5694 | 0.7173 | 0.1479
106 | Area2 | 0.6675 | 0.66182 | 0.64804 | 0.64317 | 0.67399 | 0.70642 | 0.71777 | 0.71534 | 0.74291 | 0.75021 | 0.75102 | 0.74453 | 0.70804 | 0.72102 | 0.72345 | 0.72183 | 0.74615 | 0.77291 | 0.81021 | 0.794 | 0.7794 | 0.75994 | 0.72183 | 0.69507 | 0.64317 | 0.81021 | 0.16704
107 | Area2 | 0.68142 | 0.67562 | 0.66155 | 0.65659 | 0.68804 | 0.72115 | 0.73274 | 0.73026 | 0.7584 | 0.76585 | 0.76668 | 0.76006 | 0.72281 | 0.73605 | 0.73854 | 0.73688 | 0.76171 | 0.78903 | 0.82711 | 0.81055 | 0.79565 | 0.77579 | 0.73688 | 0.70956 | 0.65659 | 0.82711 | 0.17052
108 | Area2 | 0.69546 | 0.68955 | 0.6752 | 0.67014 | 0.70221 | 0.73597 | 0.74778 | 0.74525 | 0.77395 | 0.78154 | 0.78239 | 0.77564 | 0.73766 | 0.75116 | 0.75369 | 0.752 | 0.77732 | 0.80518 | 0.844 | 0.82712 | 0.81193 | 0.79167 | 0.752 | 0.72415 | 0.67014 | 0.844 | 0.17386
109 | Area2 | 0.68142 | 0.67562 | 0.66155 | 0.65659 | 0.68804 | 0.72115 | 0.73274 | 0.73026 | 0.7584 | 0.76585 | 0.76668 | 0.76006 | 0.72281 | 0.73605 | 0.73854 | 0.73688 | 0.76171 | 0.78903 | 0.82711 | 0.81055 | 0.79565 | 0.77579 | 0.73688 | 0.70956 | 0.65659 | 0.82711 | 0.17052
110 | Area2 | 0.66054 | 0.65492 | 0.64128 | 0.63647 | 0.66696 | 0.69906 | 0.71029 | 0.70788 | 0.73517 | 0.74239 | 0.74319 | 0.73677 | 0.70066 | 0.7135 | 0.71591 | 0.7143 | 0.73837 | 0.76486 | 0.80177 | 0.78572 | 0.77127 | 0.75202 | 0.7143 | 0.68782 | 0.63647 | 0.80177 | 0.1653
111 | Area2 | 0.61182 | 0.60662 | 0.59398 | 0.58952 | 0.61777 | 0.6475 | 0.6579 | 0.65567 | 0.68095 | 0.68764 | 0.68838 | 0.68243 | 0.64898 | 0.66088 | 0.66311 | 0.66162 | 0.68392 | 0.70845 | 0.74264 | 0.72777 | 0.71439 | 0.69656 | 0.66162 | 0.63709 | 0.58952 | 0.74264 | 0.15312
112 | Area2 | 0.59094 | 0.58591 | 0.57371 | 0.5694 | 0.59668 | 0.6254 | 0.63545 | 0.6333 | 0.65771 | 0.66417 | 0.66489 | 0.65915 | 0.62684 | 0.63832 | 0.64048 | 0.63904 | 0.66058 | 0.68427 | 0.7173 | 0.70294 | 0.69002 | 0.67279 | 0.63904 | 0.61535 | 0.5694 | 0.7173 | 0.1479
113 | Area2 | 0.6675 | 0.66182 | 0.64804 | 0.64317 | 0.67399 | 0.70642 | 0.71777 | 0.71534 | 0.74291 | 0.75021 | 0.75102 | 0.74453 | 0.70804 | 0.72102 | 0.72345 | 0.72183 | 0.74615 | 0.77291 | 0.81021 | 0.794 | 0.7794 | 0.75994 | 0.72183 | 0.69507 | 0.64317 | 0.81021 | 0.16704
114 | Area2 | 0.68142 | 0.67562 | 0.66155 | 0.65659 | 0.68804 | 0.72115 | 0.73274 | 0.73026 | 0.7584 | 0.76585 | 0.76668 | 0.76006 | 0.72281 | 0.73605 | 0.73854 | 0.73688 | 0.76171 | 0.78903 | 0.82711 | 0.81055 | 0.79565 | 0.77579 | 0.73688 | 0.70956 | 0.65659 | 0.82711 | 0.17052
115 | Area2 | 0.69546 | 0.68955 | 0.6752 | 0.67014 | 0.70221 | 0.73597 | 0.74778 | 0.74525 | 0.77395 | 0.78154 | 0.78239 | 0.77564 | 0.73766 | 0.75116 | 0.75369 | 0.752 | 0.77732 | 0.80518 | 0.844 | 0.82712 | 0.81193 | 0.79167 | 0.752 | 0.72415 | 0.67014 | 0.844 | 0.17386
116 | Area2 | 0.68142 | 0.67562 | 0.66155 | 0.65659 | 0.68804 | 0.72115 | 0.73274 | 0.73026 | 0.7584 | 0.76585 | 0.76668 | 0.76006 | 0.72281 | 0.73605 | 0.73854 | 0.73688 | 0.76171 | 0.78903 | 0.82711 | 0.81055 | 0.79565 | 0.77579 | 0.73688 | 0.70956 | 0.65659 | 0.82711 | 0.17052
117 | Area2 | 0.66054 | 0.65492 | 0.64128 | 0.63647 | 0.66696 | 0.69906 | 0.71029 | 0.70788 | 0.73517 | 0.74239 | 0.74319 | 0.73677 | 0.70066 | 0.7135 | 0.71591 | 0.7143 | 0.73837 | 0.76486 | 0.80177 | 0.78572 | 0.77127 | 0.75202 | 0.7143 | 0.68782 | 0.63647 | 0.80177 | 0.1653
118 | Area2 | 0.61182 | 0.60662 | 0.59398 | 0.58952 | 0.61777 | 0.6475 | 0.6579 | 0.65567 | 0.68095 | 0.68764 | 0.68838 | 0.68243 | 0.64898 | 0.66088 | 0.66311 | 0.66162 | 0.68392 | 0.70845 | 0.74264 | 0.72777 | 0.71439 | 0.69656 | 0.66162 | 0.63709 | 0.58952 | 0.74264 | 0.15312
119 | Area2 | 0.59094 | 0.58591 | 0.57371 | 0.5694 | 0.59668 | 0.6254 | 0.63545 | 0.6333 | 0.65771 | 0.66417 | 0.66489 | 0.65915 | 0.62684 | 0.63832 | 0.64048 | 0.63904 | 0.66058 | 0.68427 | 0.7173 | 0.70294 | 0.69002 | 0.67279 | 0.63904 | 0.61535 | 0.5694 | 0.7173 | 0.1479
120 | Area2 | 0.6675 | 0.66182 | 0.64804 | 0.64317 | 0.67399 | 0.70642 | 0.71777 | 0.71534 | 0.74291 | 0.75021 | 0.75102 | 0.74453 | 0.70804 | 0.72102 | 0.72345 | 0.72183 | 0.74615 | 0.77291 | 0.81021 | 0.794 | 0.7794 | 0.75994 | 0.72183 | 0.69507 | 0.64317 | 0.81021 | 0.16704
121 | Area2 | 0.69595 | 0.69003 | 0.67566 | 0.67059 | 0.70272 | 0.73653 | 0.74837 | 0.74583 | 0.77458 | 0.78219 | 0.78303 | 0.77627 | 0.73822 | 0.75175 | 0.75429 | 0.7526 | 0.77796 | 0.80586 | 0.84475 | 0.82784 | 0.81262 | 0.79233 | 0.7526 | 0.7247 | 0.67059 | 0.84475 | 0.17416
122 | Area2 | 0.71029 | 0.70425 | 0.6896 | 0.68443 | 0.71718 | 0.75166 | 0.76373 | 0.76115 | 0.79045 | 0.79821 | 0.79907 | 0.79218 | 0.75339 | 0.76718 | 0.76977 | 0.76804 | 0.7939 | 0.82235 | 0.862 | 0.84476 | 0.82924 | 0.80856 | 0.76804 | 0.7396 | 0.68443 | 0.862 | 0.17757
123 | Area2 | 0.69595 | 0.69003 | 0.67566 | 0.67059 | 0.70272 | 0.73653 | 0.74837 | 0.74583 | 0.77458 | 0.78219 | 0.78303 | 0.77627 | 0.73822 | 0.75175 | 0.75429 | 0.7526 | 0.77796 | 0.80586 | 0.84475 | 0.82784 | 0.81262 | 0.79233 | 0.7526 | 0.7247 | 0.67059 | 0.84475 | 0.17416
124 | Area2 | 0.67463 | 0.66889 | 0.65496 | 0.65004 | 0.68118 | 0.71396 | 0.72544 | 0.72298 | 0.75084 | 0.75822 | 0.75904 | 0.75248 | 0.7156 | 0.72872 | 0.73118 | 0.72954 | 0.75412 | 0.78117 | 0.81887 | 0.80248 | 0.78772 | 0.76805 | 0.72954 | 0.70249 | 0.65004 | 0.81887 | 0.16883
125 | Area2 | 0.62487 | 0.61955 | 0.60665 | 0.60209 | 0.63094 | 0.66131 | 0.67193 | 0.66966 | 0.69547 | 0.7023 | 0.70306 | 0.69699 | 0.66283 | 0.67497 | 0.67725 | 0.67573 | 0.69851 | 0.72356 | 0.75848 | 0.7433 | 0.72963 | 0.71141 | 0.67573 | 0.65068 | 0.60209 | 0.75848 | 0.15639
126 | Area2 | 0.60354 | 0.59841 | 0.58594 | 0.58154 | 0.60941 | 0.63874 | 0.64901 | 0.64681 | 0.67174 | 0.67834 | 0.67907 | 0.6732 | 0.64021 | 0.65194 | 0.65414 | 0.65267 | 0.67467 | 0.69887 | 0.7326 | 0.71793 | 0.70473 | 0.68714 | 0.65267 | 0.62847 | 0.58154 | 0.7326 | 0.15105
127 | Area2 | 0.68173 | 0.67594 | 0.66186 | 0.65689 | 0.68836 | 0.72149 | 0.73308 | 0.7306 | 0.75875 | 0.76621 | 0.76704 | 0.76041 | 0.72314 | 0.73639 | 0.73888 | 0.73722 | 0.76207 | 0.7894 | 0.82749 | 0.81093 | 0.79602 | 0.77615 | 0.73722 | 0.70989 | 0.65689 | 0.82749 | 0.1706
128 | Area2 | 0.69595 | 0.69003 | 0.67566 | 0.67059 | 0.70272 | 0.73653 | 0.74837 | 0.74583 | 0.77458 | 0.78219 | 0.78303 | 0.77627 | 0.73822 | 0.75175 | 0.75429 | 0.7526 | 0.77796 | 0.80586 | 0.84475 | 0.82784 | 0.81262 | 0.79233 | 0.7526 | 0.7247 | 0.67059 | 0.84475 | 0.17416
129 | Area2 | 0.71029 | 0.70425 | 0.6896 | 0.68443 | 0.71718 | 0.75166 | 0.76373 | 0.76115 | 0.79045 | 0.79821 | 0.79907 | 0.79218 | 0.75339 | 0.76718 | 0.76977 | 0.76804 | 0.7939 | 0.82235 | 0.862 | 0.84476 | 0.82924 | 0.80856 | 0.76804 | 0.7396 | 0.68443 | 0.862 | 0.17757
130 | Area2 | 0.69595 | 0.69003 | 0.67566 | 0.67059 | 0.70272 | 0.73653 | 0.74837 | 0.74583 | 0.77458 | 0.78219 | 0.78303 | 0.77627 | 0.73822 | 0.75175 | 0.75429 | 0.7526 | 0.77796 | 0.80586 | 0.84475 | 0.82784 | 0.81262 | 0.79233 | 0.7526 | 0.7247 | 0.67059 | 0.84475 | 0.17416
131 | Area2 | 0.67463 | 0.66889 | 0.65496 | 0.65004 | 0.68118 | 0.71396 | 0.72544 | 0.72298 | 0.75084 | 0.75822 | 0.75904 | 0.75248 | 0.7156 | 0.72872 | 0.73118 | 0.72954 | 0.75412 | 0.78117 | 0.81887 | 0.80248 | 0.78772 | 0.76805 | 0.72954 | 0.70249 | 0.65004 | 0.81887 | 0.16883
132 | Area2 | 0.62487 | 0.61955 | 0.60665 | 0.60209 | 0.63094 | 0.66131 | 0.67193 | 0.66966 | 0.69547 | 0.7023 | 0.70306 | 0.69699 | 0.66283 | 0.67497 | 0.67725 | 0.67573 | 0.69851 | 0.72356 | 0.75848 | 0.7433 | 0.72963 | 0.71141 | 0.67573 | 0.65068 | 0.60209 | 0.75848 | 0.15639
133 | Area2 | 0.60354 | 0.59841 | 0.58594 | 0.58154 | 0.60941 | 0.63874 | 0.64901 | 0.64681 | 0.67174 | 0.67834 | 0.67907 | 0.6732 | 0.64021 | 0.65194 | 0.65414 | 0.65267 | 0.67467 | 0.69887 | 0.7326 | 0.71793 | 0.70473 | 0.68714 | 0.65267 | 0.62847 | 0.58154 | 0.7326 | 0.15105
134 | Area2 | 0.68173 | 0.67594 | 0.66186 | 0.65689 | 0.68836 | 0.72149 | 0.73308 | 0.7306 | 0.75875 | 0.76621 | 0.76704 | 0.76041 | 0.72314 | 0.73639 | 0.73888 | 0.73722 | 0.76207 | 0.7894 | 0.82749 | 0.81093 | 0.79602 | 0.77615 | 0.73722 | 0.70989 | 0.65689 | 0.82749 | 0.1706
135 | Area2 | 0.69595 | 0.69003 | 0.67566 | 0.67059 | 0.70272 | 0.73653 | 0.74837 | 0.74583 | 0.77458 | 0.78219 | 0.78303 | 0.77627 | 0.73822 | 0.75175 | 0.75429 | 0.7526 | 0.77796 | 0.80586 | 0.84475 | 0.82784 | 0.81262 | 0.79233 | 0.7526 | 0.7247 | 0.67059 | 0.84475 | 0.17416
136 | Area2 | 0.71029 | 0.70425 | 0.6896 | 0.68443 | 0.71718 | 0.75166 | 0.76373 | 0.76115 | 0.79045 | 0.79821 | 0.79907 | 0.79218 | 0.75339 | 0.76718 | 0.76977 | 0.76804 | 0.7939 | 0.82235 | 0.862 | 0.84476 | 0.82924 | 0.80856 | 0.76804 | 0.7396 | 0.68443 | 0.862 | 0.17757
137 | Area2 | 0.69595 | 0.69003 | 0.67566 | 0.67059 | 0.70272 | 0.73653 | 0.74837 | 0.74583 | 0.77458 | 0.78219 | 0.78303 | 0.77627 | 0.73822 | 0.75175 | 0.75429 | 0.7526 | 0.77796 | 0.80586 | 0.84475 | 0.82784 | 0.81262 | 0.79233 | 0.7526 | 0.7247 | 0.67059 | 0.84475 | 0.17416
138 | Area2 | 0.67463 | 0.66889 | 0.65496 | 0.65004 | 0.68118 | 0.71396 | 0.72544 | 0.72298 | 0.75084 | 0.75822 | 0.75904 | 0.75248 | 0.7156 | 0.72872 | 0.73118 | 0.72954 | 0.75412 | 0.78117 | 0.81887 | 0.80248 | 0.78772 | 0.76805 | 0.72954 | 0.70249 | 0.65004 | 0.81887 | 0.16883
139 | Area2 | 0.62487 | 0.61955 | 0.60665 | 0.60209 | 0.63094 | 0.66131 | 0.67193 | 0.66966 | 0.69547 | 0.7023 | 0.70306 | 0.69699 | 0.66283 | 0.67497 | 0.67725 | 0.67573 | 0.69851 | 0.72356 | 0.75848 | 0.7433 | 0.72963 | 0.71141 | 0.67573 | 0.65068 | 0.60209 | 0.75848 | 0.15639
140 | Area2 | 0.60354 | 0.59841 | 0.58594 | 0.58154 | 0.60941 | 0.63874 | 0.64901 | 0.64681 | 0.67174 | 0.67834 | 0.67907 | 0.6732 | 0.64021 | 0.65194 | 0.65414 | 0.65267 | 0.67467 | 0.69887 | 0.7326 | 0.71793 | 0.70473 | 0.68714 | 0.65267 | 0.62847 | 0.58154 | 0.7326 | 0.15105
141 | Area2 | 0.68173 | 0.67594 | 0.66186 | 0.65689 | 0.68836 | 0.72149 | 0.73308 | 0.7306 | 0.75875 | 0.76621 | 0.76704 | 0.76041 | 0.72314 | 0.73639 | 0.73888 | 0.73722 | 0.76207 | 0.7894 | 0.82749 | 0.81093 | 0.79602 | 0.77615 | 0.73722 | 0.70989 | 0.65689 | 0.82749 | 0.1706
142 | Area2 | 0.69595 | 0.69003 | 0.67566 | 0.67059 | 0.70272 | 0.73653 | 0.74837 | 0.74583 | 0.77458 | 0.78219 | 0.78303 | 0.77627 | 0.73822 | 0.75175 | 0.75429 | 0.7526 | 0.77796 | 0.80586 | 0.84475 | 0.82784 | 0.81262 | 0.79233 | 0.7526 | 0.7247 | 0.67059 | 0.84475 | 0.17416
143 | Area2 | 0.71029 | 0.70425 | 0.6896 | 0.68443 | 0.71718 | 0.75166 | 0.76373 | 0.76115 | 0.79045 | 0.79821 | 0.79907 | 0.79218 | 0.75339 | 0.76718 | 0.76977 | 0.76804 | 0.7939 | 0.82235 | 0.862 | 0.84476 | 0.82924 | 0.80856 | 0.76804 | 0.7396 | 0.68443 | 0.862 | 0.17757
144 | Area2 | 0.69595 | 0.69003 | 0.67566 | 0.67059 | 0.70272 | 0.73653 | 0.74837 | 0.74583 | 0.77458 | 0.78219 | 0.78303 | 0.77627 | 0.73822 | 0.75175 | 0.75429 | 0.7526 | 0.77796 | 0.80586 | 0.84475 | 0.82784 | 0.81262 | 0.79233 | 0.7526 | 0.7247 | 0.67059 | 0.84475 | 0.17416
145 | Area2 | 0.67463 | 0.66889 | 0.65496 | 0.65004 | 0.68118 | 0.71396 | 0.72544 | 0.72298 | 0.75084 | 0.75822 | 0.75904 | 0.75248 | 0.7156 | 0.72872 | 0.73118 | 0.72954 | 0.75412 | 0.78117 | 0.81887 | 0.80248 | 0.78772 | 0.76805 | 0.72954 | 0.70249 | 0.65004 | 0.81887 | 0.16883
146 | Area2 | 0.62487 | 0.61955 | 0.60665 | 0.60209 | 0.63094 | 0.66131 | 0.67193 | 0.66966 | 0.69547 | 0.7023 | 0.70306 | 0.69699 | 0.66283 | 0.67497 | 0.67725 | 0.67573 | 0.69851 | 0.72356 | 0.75848 | 0.7433 | 0.72963 | 0.71141 | 0.67573 | 0.65068 | 0.60209 | 0.75848 | 0.15639
147 | Area2 | 0.60354 | 0.59841 | 0.58594 | 0.58154 | 0.60941 | 0.63874 | 0.64901 | 0.64681 | 0.67174 | 0.67834 | 0.67907 | 0.6732 | 0.64021 | 0.65194 | 0.65414 | 0.65267 | 0.67467 | 0.69887 | 0.7326 | 0.71793 | 0.70473 | 0.68714 | 0.65267 | 0.62847 | 0.58154 | 0.7326 | 0.15105
148 | Area2 | 0.68173 | 0.67594 | 0.66186 | 0.65689 | 0.68836 | 0.72149 | 0.73308 | 0.7306 | 0.75875 | 0.76621 | 0.76704 | 0.76041 | 0.72314 | 0.73639 | 0.73888 | 0.73722 | 0.76207 | 0.7894 | 0.82749 | 0.81093 | 0.79602 | 0.77615 | 0.73722 | 0.70989 | 0.65689 | 0.82749 | 0.1706
149 | Area2 | 0.69595 | 0.69003 | 0.67566 | 0.67059 | 0.70272 | 0.73653 | 0.74837 | 0.74583 | 0.77458 | 0.78219 | 0.78303 | 0.77627 | 0.73822 | 0.75175 | 0.75429 | 0.7526 | 0.77796 | 0.80586 | 0.84475 | 0.82784 | 0.81262 | 0.79233 | 0.7526 | 0.7247 | 0.67059 | 0.84475 | 0.17416
150 | Area2 | 0.71029 | 0.70425 | 0.6896 | 0.68443 | 0.71718 | 0.75166 | 0.76373 | 0.76115 | 0.79045 | 0.79821 | 0.79907 | 0.79218 | 0.75339 | 0.76718 | 0.76977 | 0.76804 | 0.7939 | 0.82235 | 0.862 | 0.84476 | 0.82924 | 0.80856 | 0.76804 | 0.7396 | 0.68443 | 0.862 | 0.17757
151 | Area2 | 0.69595 | 0.69003 | 0.67566 | 0.67059 | 0.70272 | 0.73653 | 0.74837 | 0.74583 | 0.77458 | 0.78219 | 0.78303 | 0.77627 | 0.73822 | 0.75175 | 0.75429 | 0.7526 | 0.77796 | 0.80586 | 0.84475 | 0.82784 | 0.81262 | 0.79233 | 0.7526 | 0.7247 | 0.67059 | 0.84475 | 0.17416
152 | Area2 | 0.68402 | 0.6782 | 0.66408 | 0.65909 | 0.69067 | 0.7239 | 0.73554 | 0.73304 | 0.7613 | 0.76878 | 0.76961 | 0.76296 | 0.72557 | 0.73886 | 0.74135 | 0.73969 | 0.76462 | 0.79204 | 0.83027 | 0.81365 | 0.79869 | 0.77875 | 0.73969 | 0.71227 | 0.65909 | 0.83027 | 0.17118
153 | Area2 | 0.63357 | 0.62818 | 0.61509 | 0.61047 | 0.63972 | 0.67051 | 0.68129 | 0.67898 | 0.70515 | 0.71208 | 0.71285 | 0.70669 | 0.67205 | 0.68437 | 0.68668 | 0.68514 | 0.70823 | 0.73363 | 0.76904 | 0.75364 | 0.73979 | 0.72131 | 0.68514 | 0.65974 | 0.61047 | 0.76904 | 0.15856
154 | Area2 | 0.61194 | 0.60674 | 0.5941 | 0.58964 | 0.61789 | 0.64763 | 0.65804 | 0.65581 | 0.68109 | 0.68778 | 0.68852 | 0.68257 | 0.64912 | 0.66101 | 0.66324 | 0.66176 | 0.68406 | 0.7086 | 0.7428 | 0.72793 | 0.71454 | 0.6967 | 0.66176 | 0.63722 | 0.58964 | 0.7428 | 0.15316
155 | Area2 | 0.69123 | 0.68535 | 0.67107 | 0.66603 | 0.69794 | 0.73153 | 0.74329 | 0.74077 | 0.76932 | 0.77687 | 0.77771 | 0.771 | 0.73321 | 0.74665 | 0.74916 | 0.74749 | 0.77268 | 0.80039 | 0.83901 | 0.82222 | 0.8071 | 0.78695 | 0.74749 | 0.71978 | 0.66603 | 0.83901 | 0.17298
156 | Area2 | 0.70564 | 0.69964 | 0.68507 | 0.67992 | 0.7125 | 0.74679 | 0.75879 | 0.75621 | 0.78536 | 0.79307 | 0.79393 | 0.78707 | 0.7485 | 0.76222 | 0.76479 | 0.76307 | 0.78879 | 0.81708 | 0.85651 | 0.83936 | 0.82393 | 0.80336 | 0.76307 | 0.73478 | 0.67992 | 0.85651 | 0.17658
157 | Area2 | 0.72018 | 0.71406 | 0.6992 | 0.69396 | 0.72717 | 0.76213 | 0.77436 | 0.77174 | 0.80146 | 0.80932 | 0.8102 | 0.80321 | 0.76388 | 0.77786 | 0.78048 | 0.77873 | 0.80495 | 0.8338 | 0.874 | 0.85652 | 0.84079 | 0.81981 | 0.77873 | 0.74989 | 0.69396 | 0.874 | 0.18004
158 | Area2 | 0.70564 | 0.69964 | 0.68507 | 0.67992 | 0.7125 | 0.74679 | 0.75879 | 0.75621 | 0.78536 | 0.79307 | 0.79393 | 0.78707 | 0.7485 | 0.76222 | 0.76479 | 0.76307 | 0.78879 | 0.81708 | 0.85651 | 0.83936 | 0.82393 | 0.80336 | 0.76307 | 0.73478 | 0.67992 | 0.85651 | 0.17658
159 | Area2 | 0.68402 | 0.6782 | 0.66408 | 0.65909 | 0.69067 | 0.7239 | 0.73554 | 0.73304 | 0.7613 | 0.76878 | 0.76961 | 0.76296 | 0.72557 | 0.73886 | 0.74135 | 0.73969 | 0.76462 | 0.79204 | 0.83027 | 0.81365 | 0.79869 | 0.77875 | 0.73969 | 0.71227 | 0.65909 | 0.83027 | 0.17118
160 | Area2 | 0.63357 | 0.62818 | 0.61509 | 0.61047 | 0.63972 | 0.67051 | 0.68129 | 0.67898 | 0.70515 | 0.71208 | 0.71285 | 0.70669 | 0.67205 | 0.68437 | 0.68668 | 0.68514 | 0.70823 | 0.73363 | 0.76904 | 0.75364 | 0.73979 | 0.72131 | 0.68514 | 0.65974 | 0.61047 | 0.76904 | 0.15856
161 | Area2 | 0.61194 | 0.60674 | 0.5941 | 0.58964 | 0.61789 | 0.64763 | 0.65804 | 0.65581 | 0.68109 | 0.68778 | 0.68852 | 0.68257 | 0.64912 | 0.66101 | 0.66324 | 0.66176 | 0.68406 | 0.7086 | 0.7428 | 0.72793 | 0.71454 | 0.6967 | 0.66176 | 0.63722 | 0.58964 | 0.7428 | 0.15316
162 | Area2 | 0.69123 | 0.68535 | 0.67107 | 0.66603 | 0.69794 | 0.73153 | 0.74329 | 0.74077 | 0.76932 | 0.77687 | 0.77771 | 0.771 | 0.73321 | 0.74665 | 0.74916 | 0.74749 | 0.77268 | 0.80039 | 0.83901 | 0.82222 | 0.8071 | 0.78695 | 0.74749 | 0.71978 | 0.66603 | 0.83901 | 0.17298
163 | Area2 | 0.70564 | 0.69964 | 0.68507 | 0.67992 | 0.7125 | 0.74679 | 0.75879 | 0.75621 | 0.78536 | 0.79307 | 0.79393 | 0.78707 | 0.7485 | 0.76222 | 0.76479 | 0.76307 | 0.78879 | 0.81708 | 0.85651 | 0.83936 | 0.82393 | 0.80336 | 0.76307 | 0.73478 | 0.67992 | 0.85651 | 0.17658
164 | Area2 | 0.72018 | 0.71406 | 0.6992 | 0.69396 | 0.72717 | 0.76213 | 0.77436 | 0.77174 | 0.80146 | 0.80932 | 0.8102 | 0.80321 | 0.76388 | 0.77786 | 0.78048 | 0.77873 | 0.80495 | 0.8338 | 0.874 | 0.85652 | 0.84079 | 0.81981 | 0.77873 | 0.74989 | 0.69396 | 0.874 | 0.18004
165 | Area2 | 0.70564 | 0.69964 | 0.68507 | 0.67992 | 0.7125 | 0.74679 | 0.75879 | 0.75621 | 0.78536 | 0.79307 | 0.79393 | 0.78707 | 0.7485 | 0.76222 | 0.76479 | 0.76307 | 0.78879 | 0.81708 | 0.85651 | 0.83936 | 0.82393 | 0.80336 | 0.76307 | 0.73478 | 0.67992 | 0.85651 | 0.17658
166 | Area2 | 0.68402 | 0.6782 | 0.66408 | 0.65909 | 0.69067 | 0.7239 | 0.73554 | 0.73304 | 0.7613 | 0.76878 | 0.76961 | 0.76296 | 0.72557 | 0.73886 | 0.74135 | 0.73969 | 0.76462 | 0.79204 | 0.83027 | 0.81365 | 0.79869 | 0.77875 | 0.73969 | 0.71227 | 0.65909 | 0.83027 | 0.17118
167 | Area2 | 0.63357 | 0.62818 | 0.61509 | 0.61047 | 0.63972 | 0.67051 | 0.68129 | 0.67898 | 0.70515 | 0.71208 | 0.71285 | 0.70669 | 0.67205 | 0.68437 | 0.68668 | 0.68514 | 0.70823 | 0.73363 | 0.76904 | 0.75364 | 0.73979 | 0.72131 | 0.68514 | 0.65974 | 0.61047 | 0.76904 | 0.15856
168 | Area2 | 0.61194 | 0.60674 | 0.5941 | 0.58964 | 0.61789 | 0.64763 | 0.65804 | 0.65581 | 0.68109 | 0.68778 | 0.68852 | 0.68257 | 0.64912 | 0.66101 | 0.66324 | 0.66176 | 0.68406 | 0.7086 | 0.7428 | 0.72793 | 0.71454 | 0.6967 | 0.66176 | 0.63722 | 0.58964 | 0.7428 | 0.15316
169 | Area2 | 0.69123 | 0.68535 | 0.67107 | 0.66603 | 0.69794 | 0.73153 | 0.74329 | 0.74077 | 0.76932 | 0.77687 | 0.77771 | 0.771 | 0.73321 | 0.74665 | 0.74916 | 0.74749 | 0.77268 | 0.80039 | 0.83901 | 0.82222 | 0.8071 | 0.78695 | 0.74749 | 0.71978 | 0.66603 | 0.83901 | 0.17298
170 | Area2 | 0.70564 | 0.69964 | 0.68507 | 0.67992 | 0.7125 | 0.74679 | 0.75879 | 0.75621 | 0.78536 | 0.79307 | 0.79393 | 0.78707 | 0.7485 | 0.76222 | 0.76479 | 0.76307 | 0.78879 | 0.81708 | 0.85651 | 0.83936 | 0.82393 | 0.80336 | 0.76307 | 0.73478 | 0.67992 | 0.85651 | 0.17658
171 | Area2 | 0.72018 | 0.71406 | 0.6992 | 0.69396 | 0.72717 | 0.76213 | 0.77436 | 0.77174 | 0.80146 | 0.80932 | 0.8102 | 0.80321 | 0.76388 | 0.77786 | 0.78048 | 0.77873 | 0.80495 | 0.8338 | 0.874 | 0.85652 | 0.84079 | 0.81981 | 0.77873 | 0.74989 | 0.69396 | 0.874 | 0.18004
172 | Area2 | 0.70564 | 0.69964 | 0.68507 | 0.67992 | 0.7125 | 0.74679 | 0.75879 | 0.75621 | 0.78536 | 0.79307 | 0.79393 | 0.78707 | 0.7485 | 0.76222 | 0.76479 | 0.76307 | 0.78879 | 0.81708 | 0.85651 | 0.83936 | 0.82393 | 0.80336 | 0.76307 | 0.73478 | 0.67992 | 0.85651 | 0.17658
173 | Area2 | 0.68402 | 0.6782 | 0.66408 | 0.65909 | 0.69067 | 0.7239 | 0.73554 | 0.73304 | 0.7613 | 0.76878 | 0.76961 | 0.76296 | 0.72557 | 0.73886 | 0.74135 | 0.73969 | 0.76462 | 0.79204 | 0.83027 | 0.81365 | 0.79869 | 0.77875 | 0.73969 | 0.71227 | 0.65909 | 0.83027 | 0.17118
174 | Area2 | 0.63357 | 0.62818 | 0.61509 | 0.61047 | 0.63972 | 0.67051 | 0.68129 | 0.67898 | 0.70515 | 0.71208 | 0.71285 | 0.70669 | 0.67205 | 0.68437 | 0.68668 | 0.68514 | 0.70823 | 0.73363 | 0.76904 | 0.75364 | 0.73979 | 0.72131 | 0.68514 | 0.65974 | 0.61047 | 0.76904 | 0.15856
175 | Area2 | 0.61194 | 0.60674 | 0.5941 | 0.58964 | 0.61789 | 0.64763 | 0.65804 | 0.65581 | 0.68109 | 0.68778 | 0.68852 | 0.68257 | 0.64912 | 0.66101 | 0.66324 | 0.66176 | 0.68406 | 0.7086 | 0.7428 | 0.72793 | 0.71454 | 0.6967 | 0.66176 | 0.63722 | 0.58964 | 0.7428 | 0.15316
176 | Area2 | 0.69123 | 0.68535 | 0.67107 | 0.66603 | 0.69794 | 0.73153 | 0.74329 | 0.74077 | 0.76932 | 0.77687 | 0.77771 | 0.771 | 0.73321 | 0.74665 | 0.74916 | 0.74749 | 0.77268 | 0.80039 | 0.83901 | 0.82222 | 0.8071 | 0.78695 | 0.74749 | 0.71978 | 0.66603 | 0.83901 | 0.17298
177 | Area2 | 0.70564 | 0.69964 | 0.68507 | 0.67992 | 0.7125 | 0.74679 | 0.75879 | 0.75621 | 0.78536 | 0.79307 | 0.79393 | 0.78707 | 0.7485 | 0.76222 | 0.76479 | 0.76307 | 0.78879 | 0.81708 | 0.85651 | 0.83936 | 0.82393 | 0.80336 | 0.76307 | 0.73478 | 0.67992 | 0.85651 | 0.17658
178 | Area2 | 0.72018 | 0.71406 | 0.6992 | 0.69396 | 0.72717 | 0.76213 | 0.77436 | 0.77174 | 0.80146 | 0.80932 | 0.8102 | 0.80321 | 0.76388 | 0.77786 | 0.78048 | 0.77873 | 0.80495 | 0.8338 | 0.874 | 0.85652 | 0.84079 | 0.81981 | 0.77873 | 0.74989 | 0.69396 | 0.874 | 0.18004
179 | Area2 | 0.70564 | 0.69964 | 0.68507 | 0.67992 | 0.7125 | 0.74679 | 0.75879 | 0.75621 | 0.78536 | 0.79307 | 0.79393 | 0.78707 | 0.7485 | 0.76222 | 0.76479 | 0.76307 | 0.78879 | 0.81708 | 0.85651 | 0.83936 | 0.82393 | 0.80336 | 0.76307 | 0.73478 | 0.67992 | 0.85651 | 0.17658
180 | Area2 | 0.68402 | 0.6782 | 0.66408 | 0.65909 | 0.69067 | 0.7239 | 0.73554 | 0.73304 | 0.7613 | 0.76878 | 0.76961 | 0.76296 | 0.72557 | 0.73886 | 0.74135 | 0.73969 | 0.76462 | 0.79204 | 0.83027 | 0.81365 | 0.79869 | 0.77875 | 0.73969 | 0.71227 | 0.65909 | 0.83027 | 0.17118
181 | Area2 | 0.63357 | 0.62818 | 0.61509 | 0.61047 | 0.63972 | 0.67051 | 0.68129 | 0.67898 | 0.70515 | 0.71208 | 0.71285 | 0.70669 | 0.67205 | 0.68437 | 0.68668 | 0.68514 | 0.70823 | 0.73363 | 0.76904 | 0.75364 | 0.73979 | 0.72131 | 0.68514 | 0.65974 | 0.61047 | 0.76904 | 0.15856
182 | Area2 | 0.61054 | 0.60535 | 0.59274 | 0.58829 | 0.61648 | 0.64615 | 0.65653 | 0.65431 | 0.67953 | 0.68621 | 0.68695 | 0.68101 | 0.64763 | 0.6595 | 0.66173 | 0.66024 | 0.6825 | 0.70698 | 0.7411 | 0.72626 | 0.71291 | 0.69511 | 0.66024 | 0.63576 | 0.58829 | 0.7411 | 0.15281
183 | Area2 | 0.68964 | 0.68378 | 0.66954 | 0.66451 | 0.69635 | 0.72986 | 0.74159 | 0.73907 | 0.76756 | 0.7751 | 0.77593 | 0.76923 | 0.73153 | 0.74494 | 0.74745 | 0.74577 | 0.77091 | 0.79855 | 0.83709 | 0.82034 | 0.80526 | 0.78515 | 0.74577 | 0.71813 | 0.66451 | 0.83709 | 0.17258
184 | Area2 | 0.70403 | 0.69804 | 0.6835 | 0.67837 | 0.71087 | 0.74508 | 0.75705 | 0.75448 | 0.78356 | 0.79126 | 0.79211 | 0.78527 | 0.74679 | 0.76047 | 0.76304 | 0.76133 | 0.78698 | 0.81521 | 0.85455 | 0.83744 | 0.82205 | 0.80152 | 0.76133 | 0.7331 | 0.67837 | 0.85455 | 0.17618
185 | Area2 | 0.71853 | 0.71242 | 0.6976 | 0.69237 | 0.7255 | 0.76038 | 0.77259 | 0.76998 | 0.79962 | 0.80747 | 0.80834 | 0.80137 | 0.76213 | 0.77608 | 0.7787 | 0.77695 | 0.80311 | 0.83189 | 0.872 | 0.85456 | 0.83886 | 0.81794 | 0.77695 | 0.74818 | 0.69237 | 0.872 | 0.17963
186 | Area2 | 0.70403 | 0.69804 | 0.6835 | 0.67837 | 0.71087 | 0.74508 | 0.75705 | 0.75448 | 0.78356 | 0.79126 | 0.79211 | 0.78527 | 0.74679 | 0.76047 | 0.76304 | 0.76133 | 0.78698 | 0.81521 | 0.85455 | 0.83744 | 0.82205 | 0.80152 | 0.76133 | 0.7331 | 0.67837 | 0.85455 | 0.17618
187 | Area2 | 0.68245 | 0.67665 | 0.66256 | 0.65758 | 0.68909 | 0.72225 | 0.73385 | 0.73137 | 0.75955 | 0.76702 | 0.76785 | 0.76121 | 0.72391 | 0.73717 | 0.73966 | 0.738 | 0.76287 | 0.79023 | 0.82837 | 0.81178 | 0.79686 | 0.77696 | 0.738 | 0.71064 | 0.65758 | 0.82837 | 0.17078
188 | Area2 | 0.63212 | 0.62674 | 0.61369 | 0.60908 | 0.63826 | 0.66898 | 0.67973 | 0.67743 | 0.70354 | 0.71045 | 0.71122 | 0.70507 | 0.67051 | 0.6828 | 0.68511 | 0.68357 | 0.70661 | 0.73195 | 0.76728 | 0.75192 | 0.7381 | 0.71966 | 0.68357 | 0.65823 | 0.60908 | 0.76728 | 0.1582
189 | Area2 | 0.61054 | 0.60535 | 0.59274 | 0.58829 | 0.61648 | 0.64615 | 0.65653 | 0.65431 | 0.67953 | 0.68621 | 0.68695 | 0.68101 | 0.64763 | 0.6595 | 0.66173 | 0.66024 | 0.6825 | 0.70698 | 0.7411 | 0.72626 | 0.71291 | 0.69511 | 0.66024 | 0.63576 | 0.58829 | 0.7411 | 0.15281
190 | Area2 | 0.68964 | 0.68378 | 0.66954 | 0.66451 | 0.69635 | 0.72986 | 0.74159 | 0.73907 | 0.76756 | 0.7751 | 0.77593 | 0.76923 | 0.73153 | 0.74494 | 0.74745 | 0.74577 | 0.77091 | 0.79855 | 0.83709 | 0.82034 | 0.80526 | 0.78515 | 0.74577 | 0.71813 | 0.66451 | 0.83709 | 0.17258
191 | Area2 | 0.70403 | 0.69804 | 0.6835 | 0.67837 | 0.71087 | 0.74508 | 0.75705 | 0.75448 | 0.78356 | 0.79126 | 0.79211 | 0.78527 | 0.74679 | 0.76047 | 0.76304 | 0.76133 | 0.78698 | 0.81521 | 0.85455 | 0.83744 | 0.82205 | 0.80152 | 0.76133 | 0.7331 | 0.67837 | 0.85455 | 0.17618
192 | Area2 | 0.71853 | 0.71242 | 0.6976 | 0.69237 | 0.7255 | 0.76038 | 0.77259 | 0.76998 | 0.79962 | 0.80747 | 0.80834 | 0.80137 | 0.76213 | 0.77608 | 0.7787 | 0.77695 | 0.80311 | 0.83189 | 0.872 | 0.85456 | 0.83886 | 0.81794 | 0.77695 | 0.74818 | 0.69237 | 0.872 | 0.17963
193 | Area2 | 0.70403 | 0.69804 | 0.6835 | 0.67837 | 0.71087 | 0.74508 | 0.75705 | 0.75448 | 0.78356 | 0.79126 | 0.79211 | 0.78527 | 0.74679 | 0.76047 | 0.76304 | 0.76133 | 0.78698 | 0.81521 | 0.85455 | 0.83744 | 0.82205 | 0.80152 | 0.76133 | 0.7331 | 0.67837 | 0.85455 | 0.17618
194 | Area2 | 0.68245 | 0.67665 | 0.66256 | 0.65758 | 0.68909 | 0.72225 | 0.73385 | 0.73137 | 0.75955 | 0.76702 | 0.76785 | 0.76121 | 0.72391 | 0.73717 | 0.73966 | 0.738 | 0.76287 | 0.79023 | 0.82837 | 0.81178 | 0.79686 | 0.77696 | 0.738 | 0.71064 | 0.65758 | 0.82837 | 0.17078
195 | Area2 | 0.63212 | 0.62674 | 0.61369 | 0.60908 | 0.63826 | 0.66898 | 0.67973 | 0.67743 | 0.70354 | 0.71045 | 0.71122 | 0.70507 | 0.67051 | 0.6828 | 0.68511 | 0.68357 | 0.70661 | 0.73195 | 0.76728 | 0.75192 | 0.7381 | 0.71966 | 0.68357 | 0.65823 | 0.60908 | 0.76728 | 0.1582
196 | Area2 | 0.61054 | 0.60535 | 0.59274 | 0.58829 | 0.61648 | 0.64615 | 0.65653 | 0.65431 | 0.67953 | 0.68621 | 0.68695 | 0.68101 | 0.64763 | 0.6595 | 0.66173 | 0.66024 | 0.6825 | 0.70698 | 0.7411 | 0.72626 | 0.71291 | 0.69511 | 0.66024 | 0.63576 | 0.58829 | 0.7411 | 0.15281
197 | Area2 | 0.68964 | 0.68378 | 0.66954 | 0.66451 | 0.69635 | 0.72986 | 0.74159 | 0.73907 | 0.76756 | 0.7751 | 0.77593 | 0.76923 | 0.73153 | 0.74494 | 0.74745 | 0.74577 | 0.77091 | 0.79855 | 0.83709 | 0.82034 | 0.80526 | 0.78515 | 0.74577 | 0.71813 | 0.66451 | 0.83709 | 0.17258
198 | Area2 | 0.70403 | 0.69804 | 0.6835 | 0.67837 | 0.71087 | 0.74508 | 0.75705 | 0.75448 | 0.78356 | 0.79126 | 0.79211 | 0.78527 | 0.74679 | 0.76047 | 0.76304 | 0.76133 | 0.78698 | 0.81521 | 0.85455 | 0.83744 | 0.82205 | 0.80152 | 0.76133 | 0.7331 | 0.67837 | 0.85455 | 0.17618
199 | Area2 | 0.71853 | 0.71242 | 0.6976 | 0.69237 | 0.7255 | 0.76038 | 0.77259 | 0.76998 | 0.79962 | 0.80747 | 0.80834 | 0.80137 | 0.76213 | 0.77608 | 0.7787 | 0.77695 | 0.80311 | 0.83189 | 0.872 | 0.85456 | 0.83886 | 0.81794 | 0.77695 | 0.74818 | 0.69237 | 0.872 | 0.17963
200 | Area2 | 0.70403 | 0.69804 | 0.6835 | 0.67837 | 0.71087 | 0.74508 | 0.75705 | 0.75448 | 0.78356 | 0.79126 | 0.79211 | 0.78527 | 0.74679 | 0.76047 | 0.76304 | 0.76133 | 0.78698 | 0.81521 | 0.85455 | 0.83744 | 0.82205 | 0.80152 | 0.76133 | 0.7331 | 0.67837 | 0.85455 | 0.17618
201 | Area2 | 0.68245 | 0.67665 | 0.66256 | 0.65758 | 0.68909 | 0.72225 | 0.73385 | 0.73137 | 0.75955 | 0.76702 | 0.76785 | 0.76121 | 0.72391 | 0.73717 | 0.73966 | 0.738 | 0.76287 | 0.79023 | 0.82837 | 0.81178 | 0.79686 | 0.77696 | 0.738 | 0.71064 | 0.65758 | 0.82837 | 0.17078
202 | Area2 | 0.63212 | 0.62674 | 0.61369 | 0.60908 | 0.63826 | 0.66898 | 0.67973 | 0.67743 | 0.70354 | 0.71045 | 0.71122 | 0.70507 | 0.67051 | 0.6828 | 0.68511 | 0.68357 | 0.70661 | 0.73195 | 0.76728 | 0.75192 | 0.7381 | 0.71966 | 0.68357 | 0.65823 | 0.60908 | 0.76728 | 0.1582
203 | Area2 | 0.61054 | 0.60535 | 0.59274 | 0.58829 | 0.61648 | 0.64615 | 0.65653 | 0.65431 | 0.67953 | 0.68621 | 0.68695 | 0.68101 | 0.64763 | 0.6595 | 0.66173 | 0.66024 | 0.6825 | 0.70698 | 0.7411 | 0.72626 | 0.71291 | 0.69511 | 0.66024 | 0.63576 | 0.58829 | 0.7411 | 0.15281
204 | Area2 | 0.68964 | 0.68378 | 0.66954 | 0.66451 | 0.69635 | 0.72986 | 0.74159 | 0.73907 | 0.76756 | 0.7751 | 0.77593 | 0.76923 | 0.73153 | 0.74494 | 0.74745 | 0.74577 | 0.77091 | 0.79855 | 0.83709 | 0.82034 | 0.80526 | 0.78515 | 0.74577 | 0.71813 | 0.66451 | 0.83709 | 0.17258
205 | Area2 | 0.70403 | 0.69804 | 0.6835 | 0.67837 | 0.71087 | 0.74508 | 0.75705 | 0.75448 | 0.78356 | 0.79126 | 0.79211 | 0.78527 | 0.74679 | 0.76047 | 0.76304 | 0.76133 | 0.78698 | 0.81521 | 0.85455 | 0.83744 | 0.82205 | 0.80152 | 0.76133 | 0.7331 | 0.67837 | 0.85455 | 0.17618
206 | Area2 | 0.71853 | 0.71242 | 0.6976 | 0.69237 | 0.7255 | 0.76038 | 0.77259 | 0.76998 | 0.79962 | 0.80747 | 0.80834 | 0.80137 | 0.76213 | 0.77608 | 0.7787 | 0.77695 | 0.80311 | 0.83189 | 0.872 | 0.85456 | 0.83886 | 0.81794 | 0.77695 | 0.74818 | 0.69237 | 0.872 | 0.17963
207 | Area2 | 0.70403 | 0.69804 | 0.6835 | 0.67837 | 0.71087 | 0.74508 | 0.75705 | 0.75448 | 0.78356 | 0.79126 | 0.79211 | 0.78527 | 0.74679 | 0.76047 | 0.76304 | 0.76133 | 0.78698 | 0.81521 | 0.85455 | 0.83744 | 0.82205 | 0.80152 | 0.76133 | 0.7331 | 0.67837 | 0.85455 | 0.17618
208 | Area2 | 0.68245 | 0.67665 | 0.66256 | 0.65758 | 0.68909 | 0.72225 | 0.73385 | 0.73137 | 0.75955 | 0.76702 | 0.76785 | 0.76121 | 0.72391 | 0.73717 | 0.73966 | 0.738 | 0.76287 | 0.79023 | 0.82837 | 0.81178 | 0.79686 | 0.77696 | 0.738 | 0.71064 | 0.65758 | 0.82837 | 0.17078
209 | Area2 | 0.63212 | 0.62674 | 0.61369 | 0.60908 | 0.63826 | 0.66898 | 0.67973 | 0.67743 | 0.70354 | 0.71045 | 0.71122 | 0.70507 | 0.67051 | 0.6828 | 0.68511 | 0.68357 | 0.70661 | 0.73195 | 0.76728 | 0.75192 | 0.7381 | 0.71966 | 0.68357 | 0.65823 | 0.60908 | 0.76728 | 0.1582
210 | Area2 | 0.61054 | 0.60535 | 0.59274 | 0.58829 | 0.61648 | 0.64615 | 0.65653 | 0.65431 | 0.67953 | 0.68621 | 0.68695 | 0.68101 | 0.64763 | 0.6595 | 0.66173 | 0.66024 | 0.6825 | 0.70698 | 0.7411 | 0.72626 | 0.71291 | 0.69511 | 0.66024 | 0.63576 | 0.58829 | 0.7411 | 0.15281
211 | Area2 | 0.68964 | 0.68378 | 0.66954 | 0.66451 | 0.69635 | 0.72986 | 0.74159 | 0.73907 | 0.76756 | 0.7751 | 0.77593 | 0.76923 | 0.73153 | 0.74494 | 0.74745 | 0.74577 | 0.77091 | 0.79855 | 0.83709 | 0.82034 | 0.80526 | 0.78515 | 0.74577 | 0.71813 | 0.66451 | 0.83709 | 0.17258
212 | Area2 | 0.70403 | 0.69804 | 0.6835 | 0.67837 | 0.71087 | 0.74508 | 0.75705 | 0.75448 | 0.78356 | 0.79126 | 0.79211 | 0.78527 | 0.74679 | 0.76047 | 0.76304 | 0.76133 | 0.78698 | 0.81521 | 0.85455 | 0.83744 | 0.82205 | 0.80152 | 0.76133 | 0.7331 | 0.67837 | 0.85455 | 0.17618
213 | Area2 | 0.6765 | 0.67076 | 0.6568 | 0.65187 | 0.68307 | 0.71591 | 0.72741 | 0.72494 | 0.75286 | 0.76025 | 0.76107 | 0.7545 | 0.71755 | 0.73069 | 0.73315 | 0.73151 | 0.75614 | 0.78323 | 0.821 | 0.80458 | 0.7898 | 0.7701 | 0.73151 | 0.70442 | 0.65187 | 0.821 | 0.16913
214 | Area2 | 0.66285 | 0.65721 | 0.64352 | 0.63869 | 0.66929 | 0.7015 | 0.71277 | 0.71036 | 0.73773 | 0.74498 | 0.74579 | 0.73934 | 0.70311 | 0.71599 | 0.71841 | 0.7168 | 0.74096 | 0.76753 | 0.80457 | 0.78846 | 0.77397 | 0.75464 | 0.7168 | 0.69023 | 0.63869 | 0.80457 | 0.16587
215 | Area2 | 0.64254 | 0.63707 | 0.62381 | 0.61912 | 0.64878 | 0.68001 | 0.69093 | 0.68859 | 0.71513 | 0.72216 | 0.72294 | 0.71669 | 0.68157 | 0.69406 | 0.6964 | 0.69484 | 0.71825 | 0.74401 | 0.77992 | 0.76431 | 0.75026 | 0.73152 | 0.69484 | 0.66908 | 0.61912 | 0.77992 | 0.1608
216 | Area2 | 0.59515 | 0.59008 | 0.57779 | 0.57345 | 0.60093 | 0.62985 | 0.63998 | 0.63781 | 0.66239 | 0.6689 | 0.66962 | 0.66384 | 0.6313 | 0.64287 | 0.64504 | 0.64359 | 0.66528 | 0.68914 | 0.7224 | 0.70794 | 0.69493 | 0.67757 | 0.64359 | 0.61973 | 0.57345 | 0.7224 | 0.14895
217 | Area2 | 0.57484 | 0.56995 | 0.55807 | 0.55388 | 0.58042 | 0.60836 | 0.61814 | 0.61604 | 0.63979 | 0.64607 | 0.64677 | 0.64118 | 0.60976 | 0.62093 | 0.62302 | 0.62163 | 0.64258 | 0.66563 | 0.69775 | 0.68379 | 0.67121 | 0.65445 | 0.62163 | 0.59858 | 0.55388 | 0.69775 | 0.14387
218 | Area2 | 0.64931 | 0.64379 | 0.63038 | 0.62565 | 0.65562 | 0.68717 | 0.69821 | 0.69585 | 0.72267 | 0.72976 | 0.73055 | 0.72424 | 0.68875 | 0.70137 | 0.70373 | 0.70216 | 0.72582 | 0.75185 | 0.78813 | 0.77236 | 0.75816 | 0.73923 | 0.70216 | 0.67613 | 0.62565 | 0.78813 | 0.16249
219 | Area2 | 0.66285 | 0.65721 | 0.64352 | 0.63869 | 0.66929 | 0.7015 | 0.71277 | 0.71036 | 0.73773 | 0.74498 | 0.74579 | 0.73934 | 0.70311 | 0.71599 | 0.71841 | 0.7168 | 0.74096 | 0.76753 | 0.80457 | 0.78846 | 0.77397 | 0.75464 | 0.7168 | 0.69023 | 0.63869 | 0.80457 | 0.16587
220 | Area2 | 0.6765 | 0.67076 | 0.6568 | 0.65187 | 0.68307 | 0.71591 | 0.72741 | 0.72494 | 0.75286 | 0.76025 | 0.76107 | 0.7545 | 0.71755 | 0.73069 | 0.73315 | 0.73151 | 0.75614 | 0.78323 | 0.821 | 0.80458 | 0.7898 | 0.7701 | 0.73151 | 0.70442 | 0.65187 | 0.821 | 0.16913
221 | Area2 | 0.66285 | 0.65721 | 0.64352 | 0.63869 | 0.66929 | 0.7015 | 0.71277 | 0.71036 | 0.73773 | 0.74498 | 0.74579 | 0.73934 | 0.70311 | 0.71599 | 0.71841 | 0.7168 | 0.74096 | 0.76753 | 0.80457 | 0.78846 | 0.77397 | 0.75464 | 0.7168 | 0.69023 | 0.63869 | 0.80457 | 0.16587
222 | Area2 | 0.64254 | 0.63707 | 0.62381 | 0.61912 | 0.64878 | 0.68001 | 0.69093 | 0.68859 | 0.71513 | 0.72216 | 0.72294 | 0.71669 | 0.68157 | 0.69406 | 0.6964 | 0.69484 | 0.71825 | 0.74401 | 0.77992 | 0.76431 | 0.75026 | 0.73152 | 0.69484 | 0.66908 | 0.61912 | 0.77992 | 0.1608
223 | Area2 | 0.59515 | 0.59008 | 0.57779 | 0.57345 | 0.60093 | 0.62985 | 0.63998 | 0.63781 | 0.66239 | 0.6689 | 0.66962 | 0.66384 | 0.6313 | 0.64287 | 0.64504 | 0.64359 | 0.66528 | 0.68914 | 0.7224 | 0.70794 | 0.69493 | 0.67757 | 0.64359 | 0.61973 | 0.57345 | 0.7224 | 0.14895
224 | Area2 | 0.57484 | 0.56995 | 0.55807 | 0.55388 | 0.58042 | 0.60836 | 0.61814 | 0.61604 | 0.63979 | 0.64607 | 0.64677 | 0.64118 | 0.60976 | 0.62093 | 0.62302 | 0.62163 | 0.64258 | 0.66563 | 0.69775 | 0.68379 | 0.67121 | 0.65445 | 0.62163 | 0.59858 | 0.55388 | 0.69775 | 0.14387
225 | Area2 | 0.64931 | 0.64379 | 0.63038 | 0.62565 | 0.65562 | 0.68717 | 0.69821 | 0.69585 | 0.72267 | 0.72976 | 0.73055 | 0.72424 | 0.68875 | 0.70137 | 0.70373 | 0.70216 | 0.72582 | 0.75185 | 0.78813 | 0.77236 | 0.75816 | 0.73923 | 0.70216 | 0.67613 | 0.62565 | 0.78813 | 0.16249
226 | Area2 | 0.66285 | 0.65721 | 0.64352 | 0.63869 | 0.66929 | 0.7015 | 0.71277 | 0.71036 | 0.73773 | 0.74498 | 0.74579 | 0.73934 | 0.70311 | 0.71599 | 0.71841 | 0.7168 | 0.74096 | 0.76753 | 0.80457 | 0.78846 | 0.77397 | 0.75464 | 0.7168 | 0.69023 | 0.63869 | 0.80457 | 0.16587
227 | Area2 | 0.6765 | 0.67076 | 0.6568 | 0.65187 | 0.68307 | 0.71591 | 0.72741 | 0.72494 | 0.75286 | 0.76025 | 0.76107 | 0.7545 | 0.71755 | 0.73069 | 0.73315 | 0.73151 | 0.75614 | 0.78323 | 0.821 | 0.80458 | 0.7898 | 0.7701 | 0.73151 | 0.70442 | 0.65187 | 0.821 | 0.16913
228 | Area2 | 0.66285 | 0.65721 | 0.64352 | 0.63869 | 0.66929 | 0.7015 | 0.71277 | 0.71036 | 0.73773 | 0.74498 | 0.74579 | 0.73934 | 0.70311 | 0.71599 | 0.71841 | 0.7168 | 0.74096 | 0.76753 | 0.80457 | 0.78846 | 0.77397 | 0.75464 | 0.7168 | 0.69023 | 0.63869 | 0.80457 | 0.16587
229 | Area2 | 0.64254 | 0.63707 | 0.62381 | 0.61912 | 0.64878 | 0.68001 | 0.69093 | 0.68859 | 0.71513 | 0.72216 | 0.72294 | 0.71669 | 0.68157 | 0.69406 | 0.6964 | 0.69484 | 0.71825 | 0.74401 | 0.77992 | 0.76431 | 0.75026 | 0.73152 | 0.69484 | 0.66908 | 0.61912 | 0.77992 | 0.1608
230 | Area2 | 0.59515 | 0.59008 | 0.57779 | 0.57345 | 0.60093 | 0.62985 | 0.63998 | 0.63781 | 0.66239 | 0.6689 | 0.66962 | 0.66384 | 0.6313 | 0.64287 | 0.64504 | 0.64359 | 0.66528 | 0.68914 | 0.7224 | 0.70794 | 0.69493 | 0.67757 | 0.64359 | 0.61973 | 0.57345 | 0.7224 | 0.14895
231 | Area2 | 0.57484 | 0.56995 | 0.55807 | 0.55388 | 0.58042 | 0.60836 | 0.61814 | 0.61604 | 0.63979 | 0.64607 | 0.64677 | 0.64118 | 0.60976 | 0.62093 | 0.62302 | 0.62163 | 0.64258 | 0.66563 | 0.69775 | 0.68379 | 0.67121 | 0.65445 | 0.62163 | 0.59858 | 0.55388 | 0.69775 | 0.14387
232 | Area2 | 0.64931 | 0.64379 | 0.63038 | 0.62565 | 0.65562 | 0.68717 | 0.69821 | 0.69585 | 0.72267 | 0.72976 | 0.73055 | 0.72424 | 0.68875 | 0.70137 | 0.70373 | 0.70216 | 0.72582 | 0.75185 | 0.78813 | 0.77236 | 0.75816 | 0.73923 | 0.70216 | 0.67613 | 0.62565 | 0.78813 | 0.16249
233 | Area2 | 0.66285 | 0.65721 | 0.64352 | 0.63869 | 0.66929 | 0.7015 | 0.71277 | 0.71036 | 0.73773 | 0.74498 | 0.74579 | 0.73934 | 0.70311 | 0.71599 | 0.71841 | 0.7168 | 0.74096 | 0.76753 | 0.80457 | 0.78846 | 0.77397 | 0.75464 | 0.7168 | 0.69023 | 0.63869 | 0.80457 | 0.16587
234 | Area2 | 0.6765 | 0.67076 | 0.6568 | 0.65187 | 0.68307 | 0.71591 | 0.72741 | 0.72494 | 0.75286 | 0.76025 | 0.76107 | 0.7545 | 0.71755 | 0.73069 | 0.73315 | 0.73151 | 0.75614 | 0.78323 | 0.821 | 0.80458 | 0.7898 | 0.7701 | 0.73151 | 0.70442 | 0.65187 | 0.821 | 0.16913
235 | Area2 | 0.66285 | 0.65721 | 0.64352 | 0.63869 | 0.66929 | 0.7015 | 0.71277 | 0.71036 | 0.73773 | 0.74498 | 0.74579 | 0.73934 | 0.70311 | 0.71599 | 0.71841 | 0.7168 | 0.74096 | 0.76753 | 0.80457 | 0.78846 | 0.77397 | 0.75464 | 0.7168 | 0.69023 | 0.63869 | 0.80457 | 0.16587
236 | Area2 | 0.64254 | 0.63707 | 0.62381 | 0.61912 | 0.64878 | 0.68001 | 0.69093 | 0.68859 | 0.71513 | 0.72216 | 0.72294 | 0.71669 | 0.68157 | 0.69406 | 0.6964 | 0.69484 | 0.71825 | 0.74401 | 0.77992 | 0.76431 | 0.75026 | 0.73152 | 0.69484 | 0.66908 | 0.61912 | 0.77992 | 0.1608
237 | Area2 | 0.59515 | 0.59008 | 0.57779 | 0.57345 | 0.60093 | 0.62985 | 0.63998 | 0.63781 | 0.66239 | 0.6689 | 0.66962 | 0.66384 | 0.6313 | 0.64287 | 0.64504 | 0.64359 | 0.66528 | 0.68914 | 0.7224 | 0.70794 | 0.69493 | 0.67757 | 0.64359 | 0.61973 | 0.57345 | 0.7224 | 0.14895
238 | Area2 | 0.57484 | 0.56995 | 0.55807 | 0.55388 | 0.58042 | 0.60836 | 0.61814 | 0.61604 | 0.63979 | 0.64607 | 0.64677 | 0.64118 | 0.60976 | 0.62093 | 0.62302 | 0.62163 | 0.64258 | 0.66563 | 0.69775 | 0.68379 | 0.67121 | 0.65445 | 0.62163 | 0.59858 | 0.55388 | 0.69775 | 0.14387
239 | Area2 | 0.64931 | 0.64379 | 0.63038 | 0.62565 | 0.65562 | 0.68717 | 0.69821 | 0.69585 | 0.72267 | 0.72976 | 0.73055 | 0.72424 | 0.68875 | 0.70137 | 0.70373 | 0.70216 | 0.72582 | 0.75185 | 0.78813 | 0.77236 | 0.75816 | 0.73923 | 0.70216 | 0.67613 | 0.62565 | 0.78813 | 0.16249
240 | Area2 | 0.66285 | 0.65721 | 0.64352 | 0.63869 | 0.66929 | 0.7015 | 0.71277 | 0.71036 | 0.73773 | 0.74498 | 0.74579 | 0.73934 | 0.70311 | 0.71599 | 0.71841 | 0.7168 | 0.74096 | 0.76753 | 0.80457 | 0.78846 | 0.77397 | 0.75464 | 0.7168 | 0.69023 | 0.63869 | 0.80457 | 0.16587
241 | Area2 | 0.6765 | 0.67076 | 0.6568 | 0.65187 | 0.68307 | 0.71591 | 0.72741 | 0.72494 | 0.75286 | 0.76025 | 0.76107 | 0.7545 | 0.71755 | 0.73069 | 0.73315 | 0.73151 | 0.75614 | 0.78323 | 0.821 | 0.80458 | 0.7898 | 0.7701 | 0.73151 | 0.70442 | 0.65187 | 0.821 | 0.16913
242 | Area2 | 0.66285 | 0.65721 | 0.64352 | 0.63869 | 0.66929 | 0.7015 | 0.71277 | 0.71036 | 0.73773 | 0.74498 | 0.74579 | 0.73934 | 0.70311 | 0.71599 | 0.71841 | 0.7168 | 0.74096 | 0.76753 | 0.80457 | 0.78846 | 0.77397 | 0.75464 | 0.7168 | 0.69023 | 0.63869 | 0.80457 | 0.16587
243 | Area2 | 0.64254 | 0.63707 | 0.62381 | 0.61912 | 0.64878 | 0.68001 | 0.69093 | 0.68859 | 0.71513 | 0.72216 | 0.72294 | 0.71669 | 0.68157 | 0.69406 | 0.6964 | 0.69484 | 0.71825 | 0.74401 | 0.77992 | 0.76431 | 0.75026 | 0.73152 | 0.69484 | 0.66908 | 0.61912 | 0.77992 | 0.1608
244 | Area2 | 0.58572 | 0.58074 | 0.56864 | 0.56437 | 0.59142 | 0.61988 | 0.62984 | 0.62771 | 0.6519 | 0.65831 | 0.65902 | 0.65332 | 0.6213 | 0.63269 | 0.63482 | 0.6334 | 0.65475 | 0.67823 | 0.71096 | 0.69673 | 0.68392 | 0.66684 | 0.6334 | 0.60992 | 0.56437 | 0.71096 | 0.14659
245 | Area2 | 0.56573 | 0.56092 | 0.54924 | 0.54511 | 0.57123 | 0.59873 | 0.60835 | 0.60629 | 0.62966 | 0.63584 | 0.63653 | 0.63103 | 0.6001 | 0.6111 | 0.61316 | 0.61178 | 0.6324 | 0.65509 | 0.6867 | 0.67296 | 0.66059 | 0.64409 | 0.61178 | 0.5891 | 0.54511 | 0.6867 | 0.14159
246 | Area2 | 0.63903 | 0.63359 | 0.6204 | 0.61574 | 0.64524 | 0.67629 | 0.68716 | 0.68483 | 0.71122 | 0.71821 | 0.71899 | 0.71278 | 0.67784 | 0.69026 | 0.69259 | 0.69104 | 0.71433 | 0.73995 | 0.77565 | 0.76013 | 0.74616 | 0.72752 | 0.69104 | 0.66542 | 0.61574 | 0.77565 | 0.15992
247 | Area2 | 0.65235 | 0.64681 | 0.63333 | 0.62858 | 0.65869 | 0.69039 | 0.70149 | 0.69911 | 0.72605 | 0.73319 | 0.73398 | 0.72764 | 0.69198 | 0.70466 | 0.70703 | 0.70545 | 0.72922 | 0.75537 | 0.79183 | 0.77598 | 0.76171 | 0.74269 | 0.70545 | 0.6793 | 0.62858 | 0.79183 | 0.16325
248 | Area2 | 0.66579 | 0.66014 | 0.6464 | 0.64155 | 0.67226 | 0.70458 | 0.71589 | 0.71346 | 0.74094 | 0.74821 | 0.74902 | 0.74255 | 0.70619 | 0.71912 | 0.72154 | 0.71993 | 0.74417 | 0.77083 | 0.808 | 0.79184 | 0.7773 | 0.7579 | 0.71993 | 0.69326 | 0.64155 | 0.808 | 0.16645
249 | Area2 | 0.65235 | 0.64681 | 0.63333 | 0.62858 | 0.65869 | 0.69039 | 0.70149 | 0.69911 | 0.72605 | 0.73319 | 0.73398 | 0.72764 | 0.69198 | 0.70466 | 0.70703 | 0.70545 | 0.72922 | 0.75537 | 0.79183 | 0.77598 | 0.76171 | 0.74269 | 0.70545 | 0.6793 | 0.62858 | 0.79183 | 0.16325
250 | Area2 | 0.63236 | 0.62699 | 0.61393 | 0.60932 | 0.63851 | 0.66924 | 0.67999 | 0.67769 | 0.70381 | 0.71072 | 0.71149 | 0.70534 | 0.67077 | 0.68307 | 0.68537 | 0.68383 | 0.70688 | 0.73223 | 0.76757 | 0.7522 | 0.73838 | 0.71994 | 0.68383 | 0.65848 | 0.60932 | 0.76757 | 0.15825
251 | Area2 | 0.58572 | 0.58074 | 0.56864 | 0.56437 | 0.59142 | 0.61988 | 0.62984 | 0.62771 | 0.6519 | 0.65831 | 0.65902 | 0.65332 | 0.6213 | 0.63269 | 0.63482 | 0.6334 | 0.65475 | 0.67823 | 0.71096 | 0.69673 | 0.68392 | 0.66684 | 0.6334 | 0.60992 | 0.56437 | 0.71096 | 0.14659
252 | Area2 | 0.56573 | 0.56092 | 0.54924 | 0.54511 | 0.57123 | 0.59873 | 0.60835 | 0.60629 | 0.62966 | 0.63584 | 0.63653 | 0.63103 | 0.6001 | 0.6111 | 0.61316 | 0.61178 | 0.6324 | 0.65509 | 0.6867 | 0.67296 | 0.66059 | 0.64409 | 0.61178 | 0.5891 | 0.54511 | 0.6867 | 0.14159
253 | Area2 | 0.63903 | 0.63359 | 0.6204 | 0.61574 | 0.64524 | 0.67629 | 0.68716 | 0.68483 | 0.71122 | 0.71821 | 0.71899 | 0.71278 | 0.67784 | 0.69026 | 0.69259 | 0.69104 | 0.71433 | 0.73995 | 0.77565 | 0.76013 | 0.74616 | 0.72752 | 0.69104 | 0.66542 | 0.61574 | 0.77565 | 0.15992
254 | Area2 | 0.65235 | 0.64681 | 0.63333 | 0.62858 | 0.65869 | 0.69039 | 0.70149 | 0.69911 | 0.72605 | 0.73319 | 0.73398 | 0.72764 | 0.69198 | 0.70466 | 0.70703 | 0.70545 | 0.72922 | 0.75537 | 0.79183 | 0.77598 | 0.76171 | 0.74269 | 0.70545 | 0.6793 | 0.62858 | 0.79183 | 0.16325
255 | Area2 | 0.66579 | 0.66014 | 0.6464 | 0.64155 | 0.67226 | 0.70458 | 0.71589 | 0.71346 | 0.74094 | 0.74821 | 0.74902 | 0.74255 | 0.70619 | 0.71912 | 0.72154 | 0.71993 | 0.74417 | 0.77083 | 0.808 | 0.79184 | 0.7773 | 0.7579 | 0.71993 | 0.69326 | 0.64155 | 0.808 | 0.16645
256 | Area2 | 0.65235 | 0.64681 | 0.63333 | 0.62858 | 0.65869 | 0.69039 | 0.70149 | 0.69911 | 0.72605 | 0.73319 | 0.73398 | 0.72764 | 0.69198 | 0.70466 | 0.70703 | 0.70545 | 0.72922 | 0.75537 | 0.79183 | 0.77598 | 0.76171 | 0.74269 | 0.70545 | 0.6793 | 0.62858 | 0.79183 | 0.16325
257 | Area2 | 0.63236 | 0.62699 | 0.61393 | 0.60932 | 0.63851 | 0.66924 | 0.67999 | 0.67769 | 0.70381 | 0.71072 | 0.71149 | 0.70534 | 0.67077 | 0.68307 | 0.68537 | 0.68383 | 0.70688 | 0.73223 | 0.76757 | 0.7522 | 0.73838 | 0.71994 | 0.68383 | 0.65848 | 0.60932 | 0.76757 | 0.15825
258 | Area2 | 0.58572 | 0.58074 | 0.56864 | 0.56437 | 0.59142 | 0.61988 | 0.62984 | 0.62771 | 0.6519 | 0.65831 | 0.65902 | 0.65332 | 0.6213 | 0.63269 | 0.63482 | 0.6334 | 0.65475 | 0.67823 | 0.71096 | 0.69673 | 0.68392 | 0.66684 | 0.6334 | 0.60992 | 0.56437 | 0.71096 | 0.14659
259 | Area2 | 0.56573 | 0.56092 | 0.54924 | 0.54511 | 0.57123 | 0.59873 | 0.60835 | 0.60629 | 0.62966 | 0.63584 | 0.63653 | 0.63103 | 0.6001 | 0.6111 | 0.61316 | 0.61178 | 0.6324 | 0.65509 | 0.6867 | 0.67296 | 0.66059 | 0.64409 | 0.61178 | 0.5891 | 0.54511 | 0.6867 | 0.14159
260 | Area2 | 0.63903 | 0.63359 | 0.6204 | 0.61574 | 0.64524 | 0.67629 | 0.68716 | 0.68483 | 0.71122 | 0.71821 | 0.71899 | 0.71278 | 0.67784 | 0.69026 | 0.69259 | 0.69104 | 0.71433 | 0.73995 | 0.77565 | 0.76013 | 0.74616 | 0.72752 | 0.69104 | 0.66542 | 0.61574 | 0.77565 | 0.15992
261 | Area2 | 0.65235 | 0.64681 | 0.63333 | 0.62858 | 0.65869 | 0.69039 | 0.70149 | 0.69911 | 0.72605 | 0.73319 | 0.73398 | 0.72764 | 0.69198 | 0.70466 | 0.70703 | 0.70545 | 0.72922 | 0.75537 | 0.79183 | 0.77598 | 0.76171 | 0.74269 | 0.70545 | 0.6793 | 0.62858 | 0.79183 | 0.16325
262 | Area2 | 0.66579 | 0.66014 | 0.6464 | 0.64155 | 0.67226 | 0.70458 | 0.71589 | 0.71346 | 0.74094 | 0.74821 | 0.74902 | 0.74255 | 0.70619 | 0.71912 | 0.72154 | 0.71993 | 0.74417 | 0.77083 | 0.808 | 0.79184 | 0.7773 | 0.7579 | 0.71993 | 0.69326 | 0.64155 | 0.808 | 0.16645
263 | Area2 | 0.65235 | 0.64681 | 0.63333 | 0.62858 | 0.65869 | 0.69039 | 0.70149 | 0.69911 | 0.72605 | 0.73319 | 0.73398 | 0.72764 | 0.69198 | 0.70466 | 0.70703 | 0.70545 | 0.72922 | 0.75537 | 0.79183 | 0.77598 | 0.76171 | 0.74269 | 0.70545 | 0.6793 | 0.62858 | 0.79183 | 0.16325
264 | Area2 | 0.63236 | 0.62699 | 0.61393 | 0.60932 | 0.63851 | 0.66924 | 0.67999 | 0.67769 | 0.70381 | 0.71072 | 0.71149 | 0.70534 | 0.67077 | 0.68307 | 0.68537 | 0.68383 | 0.70688 | 0.73223 | 0.76757 | 0.7522 | 0.73838 | 0.71994 | 0.68383 | 0.65848 | 0.60932 | 0.76757 | 0.15825
265 | Area2 | 0.58572 | 0.58074 | 0.56864 | 0.56437 | 0.59142 | 0.61988 | 0.62984 | 0.62771 | 0.6519 | 0.65831 | 0.65902 | 0.65332 | 0.6213 | 0.63269 | 0.63482 | 0.6334 | 0.65475 | 0.67823 | 0.71096 | 0.69673 | 0.68392 | 0.66684 | 0.6334 | 0.60992 | 0.56437 | 0.71096 | 0.14659
266 | Area2 | 0.56573 | 0.56092 | 0.54924 | 0.54511 | 0.57123 | 0.59873 | 0.60835 | 0.60629 | 0.62966 | 0.63584 | 0.63653 | 0.63103 | 0.6001 | 0.6111 | 0.61316 | 0.61178 | 0.6324 | 0.65509 | 0.6867 | 0.67296 | 0.66059 | 0.64409 | 0.61178 | 0.5891 | 0.54511 | 0.6867 | 0.14159
267 | Area2 | 0.63903 | 0.63359 | 0.6204 | 0.61574 | 0.64524 | 0.67629 | 0.68716 | 0.68483 | 0.71122 | 0.71821 | 0.71899 | 0.71278 | 0.67784 | 0.69026 | 0.69259 | 0.69104 | 0.71433 | 0.73995 | 0.77565 | 0.76013 | 0.74616 | 0.72752 | 0.69104 | 0.66542 | 0.61574 | 0.77565 | 0.15992
268 | Area2 | 0.65235 | 0.64681 | 0.63333 | 0.62858 | 0.65869 | 0.69039 | 0.70149 | 0.69911 | 0.72605 | 0.73319 | 0.73398 | 0.72764 | 0.69198 | 0.70466 | 0.70703 | 0.70545 | 0.72922 | 0.75537 | 0.79183 | 0.77598 | 0.76171 | 0.74269 | 0.70545 | 0.6793 | 0.62858 | 0.79183 | 0.16325
269 | Area2 | 0.66579 | 0.66014 | 0.6464 | 0.64155 | 0.67226 | 0.70458 | 0.71589 | 0.71346 | 0.74094 | 0.74821 | 0.74902 | 0.74255 | 0.70619 | 0.71912 | 0.72154 | 0.71993 | 0.74417 | 0.77083 | 0.808 | 0.79184 | 0.7773 | 0.7579 | 0.71993 | 0.69326 | 0.64155 | 0.808 | 0.16645
270 | Area2 | 0.65235 | 0.64681 | 0.63333 | 0.62858 | 0.65869 | 0.69039 | 0.70149 | 0.69911 | 0.72605 | 0.73319 | 0.73398 | 0.72764 | 0.69198 | 0.70466 | 0.70703 | 0.70545 | 0.72922 | 0.75537 | 0.79183 | 0.77598 | 0.76171 | 0.74269 | 0.70545 | 0.6793 | 0.62858 | 0.79183 | 0.16325
271 | Area2 | 0.63236 | 0.62699 | 0.61393 | 0.60932 | 0.63851 | 0.66924 | 0.67999 | 0.67769 | 0.70381 | 0.71072 | 0.71149 | 0.70534 | 0.67077 | 0.68307 | 0.68537 | 0.68383 | 0.70688 | 0.73223 | 0.76757 | 0.7522 | 0.73838 | 0.71994 | 0.68383 | 0.65848 | 0.60932 | 0.76757 | 0.15825
272 | Area2 | 0.58572 | 0.58074 | 0.56864 | 0.56437 | 0.59142 | 0.61988 | 0.62984 | 0.62771 | 0.6519 | 0.65831 | 0.65902 | 0.65332 | 0.6213 | 0.63269 | 0.63482 | 0.6334 | 0.65475 | 0.67823 | 0.71096 | 0.69673 | 0.68392 | 0.66684 | 0.6334 | 0.60992 | 0.56437 | 0.71096 | 0.14659
273 | Area2 | 0.56573 | 0.56092 | 0.54924 | 0.54511 | 0.57123 | 0.59873 | 0.60835 | 0.60629 | 0.62966 | 0.63584 | 0.63653 | 0.63103 | 0.6001 | 0.6111 | 0.61316 | 0.61178 | 0.6324 | 0.65509 | 0.6867 | 0.67296 | 0.66059 | 0.64409 | 0.61178 | 0.5891 | 0.54511 | 0.6867 | 0.14159
274 | Area2 | 0.74105 | 0.73475 | 0.71945 | 0.71404 | 0.74825 | 0.78426 | 0.79686 | 0.79416 | 0.82477 | 0.83287 | 0.83377 | 0.82657 | 0.78606 | 0.80047 | 0.80317 | 0.80137 | 0.82837 | 0.85808 | 0.89949 | 0.88149 | 0.86528 | 0.84368 | 0.80137 | 0.77166 | 0.71404 | 0.89949 | 0.18545
275 | Area2 | 0.7565 | 0.75007 | 0.73445 | 0.72894 | 0.76386 | 0.80062 | 0.81348 | 0.81072 | 0.84197 | 0.85024 | 0.85116 | 0.84381 | 0.80245 | 0.81716 | 0.81991 | 0.81808 | 0.84565 | 0.87597 | 0.91825 | 0.89987 | 0.88332 | 0.86127 | 0.81808 | 0.78775 | 0.72894 | 0.91825 | 0.18931
276 | Area2 | 0.77209 | 0.76553 | 0.7496 | 0.74398 | 0.77958 | 0.81706 | 0.83018 | 0.82737 | 0.85923 | 0.86766 | 0.8686 | 0.8611 | 0.81894 | 0.83393 | 0.83674 | 0.83487 | 0.86298 | 0.8939 | 0.937 | 0.91826 | 0.90139 | 0.87891 | 0.83487 | 0.80395 | 0.74398 | 0.937 | 0.19302
277 | Area2 | 0.7565 | 0.75007 | 0.73445 | 0.72894 | 0.76386 | 0.80062 | 0.81348 | 0.81072 | 0.84197 | 0.85024 | 0.85116 | 0.84381 | 0.80245 | 0.81716 | 0.81991 | 0.81808 | 0.84565 | 0.87597 | 0.91825 | 0.89987 | 0.88332 | 0.86127 | 0.81808 | 0.78775 | 0.72894 | 0.91825 | 0.18931
278 | Area2 | 0.73332 | 0.72709 | 0.71194 | 0.7066 | 0.74045 | 0.77608 | 0.78856 | 0.78588 | 0.81617 | 0.82419 | 0.82508 | 0.81795 | 0.77787 | 0.79212 | 0.79479 | 0.79301 | 0.81974 | 0.84913 | 0.89011 | 0.8723 | 0.85626 | 0.83488 | 0.79301 | 0.76361 | 0.7066 | 0.89011 | 0.18351
279 | Area2 | 0.67924 | 0.67346 | 0.65943 | 0.65448 | 0.68584 | 0.71885 | 0.7304 | 0.72792 | 0.75598 | 0.76341 | 0.76423 | 0.75763 | 0.7205 | 0.7337 | 0.73617 | 0.73452 | 0.75928 | 0.78651 | 0.82447 | 0.80797 | 0.79311 | 0.77331 | 0.73452 | 0.70729 | 0.65448 | 0.82447 | 0.16999
280 | Area2 | 0.65605 | 0.65047 | 0.63692 | 0.63214 | 0.66243 | 0.69431 | 0.70547 | 0.70308 | 0.73018 | 0.73736 | 0.73815 | 0.73178 | 0.69591 | 0.70866 | 0.71105 | 0.70946 | 0.73337 | 0.75967 | 0.79634 | 0.7804 | 0.76605 | 0.74692 | 0.70946 | 0.68315 | 0.63214 | 0.79634 | 0.1642
281 | Area2 | 0.74105 | 0.73475 | 0.71945 | 0.71404 | 0.74825 | 0.78426 | 0.79686 | 0.79416 | 0.82477 | 0.83287 | 0.83377 | 0.82657 | 0.78606 | 0.80047 | 0.80317 | 0.80137 | 0.82837 | 0.85808 | 0.89949 | 0.88149 | 0.86528 | 0.84368 | 0.80137 | 0.77166 | 0.71404 | 0.89949 | 0.18545
282 | Area2 | 0.7565 | 0.75007 | 0.73445 | 0.72894 | 0.76386 | 0.80062 | 0.81348 | 0.81072 | 0.84197 | 0.85024 | 0.85116 | 0.84381 | 0.80245 | 0.81716 | 0.81991 | 0.81808 | 0.84565 | 0.87597 | 0.91825 | 0.89987 | 0.88332 | 0.86127 | 0.81808 | 0.78775 | 0.72894 | 0.91825 | 0.18931
283 | Area2 | 0.77209 | 0.76553 | 0.7496 | 0.74398 | 0.77958 | 0.81706 | 0.83018 | 0.82737 | 0.85923 | 0.86766 | 0.8686 | 0.8611 | 0.81894 | 0.83393 | 0.83674 | 0.83487 | 0.86298 | 0.8939 | 0.937 | 0.91826 | 0.90139 | 0.87891 | 0.83487 | 0.80395 | 0.74398 | 0.937 | 0.19302
284 | Area2 | 0.7565 | 0.75007 | 0.73445 | 0.72894 | 0.76386 | 0.80062 | 0.81348 | 0.81072 | 0.84197 | 0.85024 | 0.85116 | 0.84381 | 0.80245 | 0.81716 | 0.81991 | 0.81808 | 0.84565 | 0.87597 | 0.91825 | 0.89987 | 0.88332 | 0.86127 | 0.81808 | 0.78775 | 0.72894 | 0.91825 | 0.18931
285 | Area2 | 0.73332 | 0.72709 | 0.71194 | 0.7066 | 0.74045 | 0.77608 | 0.78856 | 0.78588 | 0.81617 | 0.82419 | 0.82508 | 0.81795 | 0.77787 | 0.79212 | 0.79479 | 0.79301 | 0.81974 | 0.84913 | 0.89011 | 0.8723 | 0.85626 | 0.83488 | 0.79301 | 0.76361 | 0.7066 | 0.89011 | 0.18351
286 | Area2 | 0.67924 | 0.67346 | 0.65943 | 0.65448 | 0.68584 | 0.71885 | 0.7304 | 0.72792 | 0.75598 | 0.76341 | 0.76423 | 0.75763 | 0.7205 | 0.7337 | 0.73617 | 0.73452 | 0.75928 | 0.78651 | 0.82447 | 0.80797 | 0.79311 | 0.77331 | 0.73452 | 0.70729 | 0.65448 | 0.82447 | 0.16999
287 | Area2 | 0.65605 | 0.65047 | 0.63692 | 0.63214 | 0.66243 | 0.69431 | 0.70547 | 0.70308 | 0.73018 | 0.73736 | 0.73815 | 0.73178 | 0.69591 | 0.70866 | 0.71105 | 0.70946 | 0.73337 | 0.75967 | 0.79634 | 0.7804 | 0.76605 | 0.74692 | 0.70946 | 0.68315 | 0.63214 | 0.79634 | 0.1642
288 | Area2 | 0.74105 | 0.73475 | 0.71945 | 0.71404 | 0.74825 | 0.78426 | 0.79686 | 0.79416 | 0.82477 | 0.83287 | 0.83377 | 0.82657 | 0.78606 | 0.80047 | 0.80317 | 0.80137 | 0.82837 | 0.85808 | 0.89949 | 0.88149 | 0.86528 | 0.84368 | 0.80137 | 0.77166 | 0.71404 | 0.89949 | 0.18545
289 | Area2 | 0.7565 | 0.75007 | 0.73445 | 0.72894 | 0.76386 | 0.80062 | 0.81348 | 0.81072 | 0.84197 | 0.85024 | 0.85116 | 0.84381 | 0.80245 | 0.81716 | 0.81991 | 0.81808 | 0.84565 | 0.87597 | 0.91825 | 0.89987 | 0.88332 | 0.86127 | 0.81808 | 0.78775 | 0.72894 | 0.91825 | 0.18931
290 | Area2 | 0.77209 | 0.76553 | 0.7496 | 0.74398 | 0.77958 | 0.81706 | 0.83018 | 0.82737 | 0.85923 | 0.86766 | 0.8686 | 0.8611 | 0.81894 | 0.83393 | 0.83674 | 0.83487 | 0.86298 | 0.8939 | 0.937 | 0.91826 | 0.90139 | 0.87891 | 0.83487 | 0.80395 | 0.74398 | 0.937 | 0.19302
291 | Area2 | 0.7565 | 0.75007 | 0.73445 | 0.72894 | 0.76386 | 0.80062 | 0.81348 | 0.81072 | 0.84197 | 0.85024 | 0.85116 | 0.84381 | 0.80245 | 0.81716 | 0.81991 | 0.81808 | 0.84565 | 0.87597 | 0.91825 | 0.89987 | 0.88332 | 0.86127 | 0.81808 | 0.78775 | 0.72894 | 0.91825 | 0.18931
292 | Area2 | 0.73332 | 0.72709 | 0.71194 | 0.7066 | 0.74045 | 0.77608 | 0.78856 | 0.78588 | 0.81617 | 0.82419 | 0.82508 | 0.81795 | 0.77787 | 0.79212 | 0.79479 | 0.79301 | 0.81974 | 0.84913 | 0.89011 | 0.8723 | 0.85626 | 0.83488 | 0.79301 | 0.76361 | 0.7066 | 0.89011 | 0.18351
293 | Area2 | 0.67924 | 0.67346 | 0.65943 | 0.65448 | 0.68584 | 0.71885 | 0.7304 | 0.72792 | 0.75598 | 0.76341 | 0.76423 | 0.75763 | 0.7205 | 0.7337 | 0.73617 | 0.73452 | 0.75928 | 0.78651 | 0.82447 | 0.80797 | 0.79311 | 0.77331 | 0.73452 | 0.70729 | 0.65448 | 0.82447 | 0.16999
294 | Area2 | 0.65605 | 0.65047 | 0.63692 | 0.63214 | 0.66243 | 0.69431 | 0.70547 | 0.70308 | 0.73018 | 0.73736 | 0.73815 | 0.73178 | 0.69591 | 0.70866 | 0.71105 | 0.70946 | 0.73337 | 0.75967 | 0.79634 | 0.7804 | 0.76605 | 0.74692 | 0.70946 | 0.68315 | 0.63214 | 0.79634 | 0.1642
295 | Area2 | 0.74105 | 0.73475 | 0.71945 | 0.71404 | 0.74825 | 0.78426 | 0.79686 | 0.79416 | 0.82477 | 0.83287 | 0.83377 | 0.82657 | 0.78606 | 0.80047 | 0.80317 | 0.80137 | 0.82837 | 0.85808 | 0.89949 | 0.88149 | 0.86528 | 0.84368 | 0.80137 | 0.77166 | 0.71404 | 0.89949 | 0.18545
296 | Area2 | 0.7565 | 0.75007 | 0.73445 | 0.72894 | 0.76386 | 0.80062 | 0.81348 | 0.81072 | 0.84197 | 0.85024 | 0.85116 | 0.84381 | 0.80245 | 0.81716 | 0.81991 | 0.81808 | 0.84565 | 0.87597 | 0.91825 | 0.89987 | 0.88332 | 0.86127 | 0.81808 | 0.78775 | 0.72894 | 0.91825 | 0.18931
297 | Area2 | 0.77209 | 0.76553 | 0.7496 | 0.74398 | 0.77958 | 0.81706 | 0.83018 | 0.82737 | 0.85923 | 0.86766 | 0.8686 | 0.8611 | 0.81894 | 0.83393 | 0.83674 | 0.83487 | 0.86298 | 0.8939 | 0.937 | 0.91826 | 0.90139 | 0.87891 | 0.83487 | 0.80395 | 0.74398 | 0.937 | 0.19302
298 | Area2 | 0.7565 | 0.75007 | 0.73445 | 0.72894 | 0.76386 | 0.80062 | 0.81348 | 0.81072 | 0.84197 | 0.85024 | 0.85116 | 0.84381 | 0.80245 | 0.81716 | 0.81991 | 0.81808 | 0.84565 | 0.87597 | 0.91825 | 0.89987 | 0.88332 | 0.86127 | 0.81808 | 0.78775 | 0.72894 | 0.91825 | 0.18931
299 | Area2 | 0.73332 | 0.72709 | 0.71194 | 0.7066 | 0.74045 | 0.77608 | 0.78856 | 0.78588 | 0.81617 | 0.82419 | 0.82508 | 0.81795 | 0.77787 | 0.79212 | 0.79479 | 0.79301 | 0.81974 | 0.84913 | 0.89011 | 0.8723 | 0.85626 | 0.83488 | 0.79301 | 0.76361 | 0.7066 | 0.89011 | 0.18351
300 | Area2 | 0.67924 | 0.67346 | 0.65943 | 0.65448 | 0.68584 | 0.71885 | 0.7304 | 0.72792 | 0.75598 | 0.76341 | 0.76423 | 0.75763 | 0.7205 | 0.7337 | 0.73617 | 0.73452 | 0.75928 | 0.78651 | 0.82447 | 0.80797 | 0.79311 | 0.77331 | 0.73452 | 0.70729 | 0.65448 | 0.82447 | 0.16999
301 | Area2 | 0.65605 | 0.65047 | 0.63692 | 0.63214 | 0.66243 | 0.69431 | 0.70547 | 0.70308 | 0.73018 | 0.73736 | 0.73815 | 0.73178 | 0.69591 | 0.70866 | 0.71105 | 0.70946 | 0.73337 | 0.75967 | 0.79634 | 0.7804 | 0.76605 | 0.74692 | 0.70946 | 0.68315 | 0.63214 | 0.79634 | 0.1642
302 | Area2 | 0.74105 | 0.73475 | 0.71945 | 0.71404 | 0.74825 | 0.78426 | 0.79686 | 0.79416 | 0.82477 | 0.83287 | 0.83377 | 0.82657 | 0.78606 | 0.80047 | 0.80317 | 0.80137 | 0.82837 | 0.85808 | 0.89949 | 0.88149 | 0.86528 | 0.84368 | 0.80137 | 0.77166 | 0.71404 | 0.89949 | 0.18545
303 | Area2 | 0.7565 | 0.75007 | 0.73445 | 0.72894 | 0.76386 | 0.80062 | 0.81348 | 0.81072 | 0.84197 | 0.85024 | 0.85116 | 0.84381 | 0.80245 | 0.81716 | 0.81991 | 0.81808 | 0.84565 | 0.87597 | 0.91825 | 0.89987 | 0.88332 | 0.86127 | 0.81808 | 0.78775 | 0.72894 | 0.91825 | 0.18931
304 | Area2 | 0.77209 | 0.76553 | 0.7496 | 0.74398 | 0.77958 | 0.81706 | 0.83018 | 0.82737 | 0.85923 | 0.86766 | 0.8686 | 0.8611 | 0.81894 | 0.83393 | 0.83674 | 0.83487 | 0.86298 | 0.8939 | 0.937 | 0.91826 | 0.90139 | 0.87891 | 0.83487 | 0.80395 | 0.74398 | 0.937 | 0.19302
305 | Area2 | 0.80737 | 0.8005 | 0.78383 | 0.77795 | 0.81521 | 0.85445 | 0.86818 | 0.86523 | 0.89858 | 0.90741 | 0.90839 | 0.90054 | 0.85641 | 0.8721 | 0.87504 | 0.87308 | 0.9025 | 0.93487 | 0.97998 | 0.96037 | 0.94272 | 0.91918 | 0.87308 | 0.84071 | 0.77795 | 0.97998 | 0.20204
306 | Area2 | 0.78263 | 0.77597 | 0.75981 | 0.75411 | 0.79024 | 0.82827 | 0.84158 | 0.83872 | 0.87105 | 0.87961 | 0.88056 | 0.87295 | 0.83017 | 0.84538 | 0.84823 | 0.84633 | 0.87485 | 0.90623 | 0.94996 | 0.93095 | 0.91383 | 0.89101 | 0.84633 | 0.81495 | 0.75411 | 0.94996 | 0.19585
307 | Area2 | 0.7249 | 0.71874 | 0.70377 | 0.69848 | 0.73195 | 0.76718 | 0.77951 | 0.77686 | 0.80681 | 0.81473 | 0.81562 | 0.80857 | 0.76894 | 0.78303 | 0.78567 | 0.78391 | 0.81033 | 0.83939 | 0.87991 | 0.86229 | 0.84644 | 0.8253 | 0.78391 | 0.75485 | 0.69848 | 0.87991 | 0.18142
308 | Area2 | 0.70016 | 0.69421 | 0.67975 | 0.67464 | 0.70697 | 0.741 | 0.75291 | 0.75035 | 0.77928 | 0.78693 | 0.78778 | 0.78098 | 0.7427 | 0.75631 | 0.75886 | 0.75716 | 0.78268 | 0.81075 | 0.84988 | 0.83287 | 0.81756 | 0.79714 | 0.75716 | 0.72909 | 0.67464 | 0.84988 | 0.17524
309 | Area2 | 0.79088 | 0.78415 | 0.76782 | 0.76205 | 0.79856 | 0.83699 | 0.85044 | 0.84756 | 0.88023 | 0.88887 | 0.88983 | 0.88215 | 0.83891 | 0.85429 | 0.85717 | 0.85525 | 0.88407 | 0.91577 | 0.95997 | 0.94075 | 0.92346 | 0.9004 | 0.85525 | 0.82354 | 0.76205 | 0.95997 | 0.19792
310 | Area2 | 0.80737 | 0.8005 | 0.78383 | 0.77795 | 0.81521 | 0.85445 | 0.86818 | 0.86523 | 0.89858 | 0.90741 | 0.90839 | 0.90054 | 0.85641 | 0.8721 | 0.87504 | 0.87308 | 0.9025 | 0.93487 | 0.97998 | 0.96037 | 0.94272 | 0.91918 | 0.87308 | 0.84071 | 0.77795 | 0.97998 | 0.20204
311 | Area2 | 0.824 | 0.817 | 0.8 | 0.794 | 0.832 | 0.872 | 0.886 | 0.883 | 0.917 | 0.926 | 0.927 | 0.919 | 0.874 | 0.89 | 0.893 | 0.891 | 0.921 | 0.954 | 1 | 0.98 | 0.962 | 0.938 | 0.891 | 0.858 | 0.794 | 1 | 0.206
312 | Area2 | 0.80737 | 0.8005 | 0.78383 | 0.77795 | 0.81521 | 0.85445 | 0.86818 | 0.86523 | 0.89858 | 0.90741 | 0.90839 | 0.90054 | 0.85641 | 0.8721 | 0.87504 | 0.87308 | 0.9025 | 0.93487 | 0.97998 | 0.96037 | 0.94272 | 0.91918 | 0.87308 | 0.84071 | 0.77795 | 0.97998 | 0.20204
313 | Area2 | 0.78263 | 0.77597 | 0.75981 | 0.75411 | 0.79024 | 0.82827 | 0.84158 | 0.83872 | 0.87105 | 0.87961 | 0.88056 | 0.87295 | 0.83017 | 0.84538 | 0.84823 | 0.84633 | 0.87485 | 0.90623 | 0.94996 | 0.93095 | 0.91383 | 0.89101 | 0.84633 | 0.81495 | 0.75411 | 0.94996 | 0.19585
314 | Area2 | 0.7249 | 0.71874 | 0.70377 | 0.69848 | 0.73195 | 0.76718 | 0.77951 | 0.77686 | 0.80681 | 0.81473 | 0.81562 | 0.80857 | 0.76894 | 0.78303 | 0.78567 | 0.78391 | 0.81033 | 0.83939 | 0.87991 | 0.86229 | 0.84644 | 0.8253 | 0.78391 | 0.75485 | 0.69848 | 0.87991 | 0.18142
315 | Area2 | 0.70016 | 0.69421 | 0.67975 | 0.67464 | 0.70697 | 0.741 | 0.75291 | 0.75035 | 0.77928 | 0.78693 | 0.78778 | 0.78098 | 0.7427 | 0.75631 | 0.75886 | 0.75716 | 0.78268 | 0.81075 | 0.84988 | 0.83287 | 0.81756 | 0.79714 | 0.75716 | 0.72909 | 0.67464 | 0.84988 | 0.17524
316 | Area2 | 0.79088 | 0.78415 | 0.76782 | 0.76205 | 0.79856 | 0.83699 | 0.85044 | 0.84756 | 0.88023 | 0.88887 | 0.88983 | 0.88215 | 0.83891 | 0.85429 | 0.85717 | 0.85525 | 0.88407 | 0.91577 | 0.95997 | 0.94075 | 0.92346 | 0.9004 | 0.85525 | 0.82354 | 0.76205 | 0.95997 | 0.19792
317 | Area2 | 0.80737 | 0.8005 | 0.78383 | 0.77795 | 0.81521 | 0.85445 | 0.86818 | 0.86523 | 0.89858 | 0.90741 | 0.90839 | 0.90054 | 0.85641 | 0.8721 | 0.87504 | 0.87308 | 0.9025 | 0.93487 | 0.97998 | 0.96037 | 0.94272 | 0.91918 | 0.87308 | 0.84071 | 0.77795 | 0.97998 | 0.20204
318 | Area2 | 0.824 | 0.817 | 0.8 | 0.794 | 0.832 | 0.872 | 0.886 | 0.883 | 0.917 | 0.926 | 0.927 | 0.919 | 0.874 | 0.89 | 0.893 | 0.891 | 0.921 | 0.954 | 1 | 0.98 | 0.962 | 0.938 | 0.891 | 0.858 | 0.794 | 1 | 0.206
319 | Area2 | 0.80737 | 0.8005 | 0.78383 | 0.77795 | 0.81521 | 0.85445 | 0.86818 | 0.86523 | 0.89858 | 0.90741 | 0.90839 | 0.90054 | 0.85641 | 0.8721 | 0.87504 | 0.87308 | 0.9025 | 0.93487 | 0.97998 | 0.96037 | 0.94272 | 0.91918 | 0.87308 | 0.84071 | 0.77795 | 0.97998 | 0.20204
320 | Area2 | 0.78263 | 0.77597 | 0.75981 | 0.75411 | 0.79024 | 0.82827 | 0.84158 | 0.83872 | 0.87105 | 0.87961 | 0.88056 | 0.87295 | 0.83017 | 0.84538 | 0.84823 | 0.84633 | 0.87485 | 0.90623 | 0.94996 | 0.93095 | 0.91383 | 0.89101 | 0.84633 | 0.81495 | 0.75411 | 0.94996 | 0.19585
321 | Area2 | 0.7249 | 0.71874 | 0.70377 | 0.69848 | 0.73195 | 0.76718 | 0.77951 | 0.77686 | 0.80681 | 0.81473 | 0.81562 | 0.80857 | 0.76894 | 0.78303 | 0.78567 | 0.78391 | 0.81033 | 0.83939 | 0.87991 | 0.86229 | 0.84644 | 0.8253 | 0.78391 | 0.75485 | 0.69848 | 0.87991 | 0.18142
322 | Area2 | 0.70016 | 0.69421 | 0.67975 | 0.67464 | 0.70697 | 0.741 | 0.75291 | 0.75035 | 0.77928 | 0.78693 | 0.78778 | 0.78098 | 0.7427 | 0.75631 | 0.75886 | 0.75716 | 0.78268 | 0.81075 | 0.84988 | 0.83287 | 0.81756 | 0.79714 | 0.75716 | 0.72909 | 0.67464 | 0.84988 | 0.17524
323 | Area2 | 0.79088 | 0.78415 | 0.76782 | 0.76205 | 0.79856 | 0.83699 | 0.85044 | 0.84756 | 0.88023 | 0.88887 | 0.88983 | 0.88215 | 0.83891 | 0.85429 | 0.85717 | 0.85525 | 0.88407 | 0.91577 | 0.95997 | 0.94075 | 0.92346 | 0.9004 | 0.85525 | 0.82354 | 0.76205 | 0.95997 | 0.19792
324 | Area2 | 0.80737 | 0.8005 | 0.78383 | 0.77795 | 0.81521 | 0.85445 | 0.86818 | 0.86523 | 0.89858 | 0.90741 | 0.90839 | 0.90054 | 0.85641 | 0.8721 | 0.87504 | 0.87308 | 0.9025 | 0.93487 | 0.97998 | 0.96037 | 0.94272 | 0.91918 | 0.87308 | 0.84071 | 0.77795 | 0.97998 | 0.20204
325 | Area2 | 0.824 | 0.817 | 0.8 | 0.794 | 0.832 | 0.872 | 0.886 | 0.883 | 0.917 | 0.926 | 0.927 | 0.919 | 0.874 | 0.89 | 0.893 | 0.891 | 0.921 | 0.954 | 1 | 0.98 | 0.962 | 0.938 | 0.891 | 0.858 | 0.794 | 1 | 0.206
326 | Area2 | 0.80737 | 0.8005 | 0.78383 | 0.77795 | 0.81521 | 0.85445 | 0.86818 | 0.86523 | 0.89858 | 0.90741 | 0.90839 | 0.90054 | 0.85641 | 0.8721 | 0.87504 | 0.87308 | 0.9025 | 0.93487 | 0.97998 | 0.96037 | 0.94272 | 0.91918 | 0.87308 | 0.84071 | 0.77795 | 0.97998 | 0.20204
327 | Area2 | 0.78263 | 0.77597 | 0.75981 | 0.75411 | 0.79024 | 0.82827 | 0.84158 | 0.83872 | 0.87105 | 0.87961 | 0.88056 | 0.87295 | 0.83017 | 0.84538 | 0.84823 | 0.84633 | 0.87485 | 0.90623 | 0.94996 | 0.93095 | 0.91383 | 0.89101 | 0.84633 | 0.81495 | 0.75411 | 0.94996 | 0.19585
328 | Area2 | 0.7249 | 0.71874 | 0.70377 | 0.69848 | 0.73195 | 0.76718 | 0.77951 | 0.77686 | 0.80681 | 0.81473 | 0.81562 | 0.80857 | 0.76894 | 0.78303 | 0.78567 | 0.78391 | 0.81033 | 0.83939 | 0.87991 | 0.86229 | 0.84644 | 0.8253 | 0.78391 | 0.75485 | 0.69848 | 0.87991 | 0.18142
329 | Area2 | 0.70016 | 0.69421 | 0.67975 | 0.67464 | 0.70697 | 0.741 | 0.75291 | 0.75035 | 0.77928 | 0.78693 | 0.78778 | 0.78098 | 0.7427 | 0.75631 | 0.75886 | 0.75716 | 0.78268 | 0.81075 | 0.84988 | 0.83287 | 0.81756 | 0.79714 | 0.75716 | 0.72909 | 0.67464 | 0.84988 | 0.17524
330 | Area2 | 0.79088 | 0.78415 | 0.76782 | 0.76205 | 0.79856 | 0.83699 | 0.85044 | 0.84756 | 0.88023 | 0.88887 | 0.88983 | 0.88215 | 0.83891 | 0.85429 | 0.85717 | 0.85525 | 0.88407 | 0.91577 | 0.95997 | 0.94075 | 0.92346 | 0.9004 | 0.85525 | 0.82354 | 0.76205 | 0.95997 | 0.19792
331 | Area2 | 0.80737 | 0.8005 | 0.78383 | 0.77795 | 0.81521 | 0.85445 | 0.86818 | 0.86523 | 0.89858 | 0.90741 | 0.90839 | 0.90054 | 0.85641 | 0.8721 | 0.87504 | 0.87308 | 0.9025 | 0.93487 | 0.97998 | 0.96037 | 0.94272 | 0.91918 | 0.87308 | 0.84071 | 0.77795 | 0.97998 | 0.20204
332 | Area2 | 0.824 | 0.817 | 0.8 | 0.794 | 0.832 | 0.872 | 0.886 | 0.883 | 0.917 | 0.926 | 0.927 | 0.919 | 0.874 | 0.89 | 0.893 | 0.891 | 0.921 | 0.954 | 1 | 0.98 | 0.962 | 0.938 | 0.891 | 0.858 | 0.794 | 1 | 0.206
333 | Area2 | 0.80737 | 0.8005 | 0.78383 | 0.77795 | 0.81521 | 0.85445 | 0.86818 | 0.86523 | 0.89858 | 0.90741 | 0.90839 | 0.90054 | 0.85641 | 0.8721 | 0.87504 | 0.87308 | 0.9025 | 0.93487 | 0.97998 | 0.96037 | 0.94272 | 0.91918 | 0.87308 | 0.84071 | 0.77795 | 0.97998 | 0.20204
334 | Area2 | 0.78263 | 0.77597 | 0.75981 | 0.75411 | 0.79024 | 0.82827 | 0.84158 | 0.83872 | 0.87105 | 0.87961 | 0.88056 | 0.87295 | 0.83017 | 0.84538 | 0.84823 | 0.84633 | 0.87485 | 0.90623 | 0.94996 | 0.93095 | 0.91383 | 0.89101 | 0.84633 | 0.81495 | 0.75411 | 0.94996 | 0.19585
335 | Area2 | 0.68141 | 0.67561 | 0.66154 | 0.65657 | 0.68803 | 0.72115 | 0.73274 | 0.73025 | 0.7584 | 0.76585 | 0.76668 | 0.76006 | 0.7228 | 0.73605 | 0.73853 | 0.73688 | 0.76171 | 0.78903 | 0.82711 | 0.81055 | 0.79565 | 0.77578 | 0.73688 | 0.70956 | 0.65657 | 0.82711 | 0.17054
336 | Area2 | 0.65815 | 0.65256 | 0.63896 | 0.63417 | 0.66455 | 0.69654 | 0.70773 | 0.70533 | 0.73252 | 0.73972 | 0.74052 | 0.73412 | 0.69814 | 0.71093 | 0.71333 | 0.71173 | 0.73572 | 0.76211 | 0.79889 | 0.7829 | 0.7685 | 0.74931 | 0.71173 | 0.68534 | 0.63417 | 0.79889 | 0.16472
337 | Area2 | 0.74342 | 0.7371 | 0.72175 | 0.71633 | 0.75065 | 0.78677 | 0.79942 | 0.79671 | 0.82741 | 0.83554 | 0.83644 | 0.82922 | 0.78858 | 0.80303 | 0.80574 | 0.80393 | 0.83102 | 0.86083 | 0.90237 | 0.88431 | 0.86805 | 0.84638 | 0.80393 | 0.77413 | 0.71633 | 0.90237 | 0.18604
338 | Area2 | 0.75893 | 0.75247 | 0.7368 | 0.73127 | 0.7663 | 0.80318 | 0.81609 | 0.81332 | 0.84467 | 0.85296 | 0.85388 | 0.84651 | 0.80502 | 0.81977 | 0.82254 | 0.8207 | 0.84835 | 0.87878 | 0.92119 | 0.90275 | 0.88615 | 0.86403 | 0.8207 | 0.79027 | 0.73127 | 0.92119 | 0.18992
339 | Area2 | 0.77456 | 0.76798 | 0.752 | 0.74636 | 0.78208 | 0.81968 | 0.83284 | 0.83002 | 0.86198 | 0.87044 | 0.87138 | 0.86386 | 0.82156 | 0.8366 | 0.83942 | 0.83754 | 0.86574 | 0.89676 | 0.94 | 0.9212 | 0.90428 | 0.88172 | 0.83754 | 0.80652 | 0.74636 | 0.94 | 0.19364
340 | Area2 | 0.75893 | 0.75247 | 0.7368 | 0.73127 | 0.7663 | 0.80318 | 0.81609 | 0.81332 | 0.84467 | 0.85296 | 0.85388 | 0.84651 | 0.80502 | 0.81977 | 0.82254 | 0.8207 | 0.84835 | 0.87878 | 0.92119 | 0.90275 | 0.88615 | 0.86403 | 0.8207 | 0.79027 | 0.73127 | 0.92119 | 0.18992
341 | Area2 | 0.73567 | 0.72942 | 0.71422 | 0.70886 | 0.74282 | 0.77857 | 0.79108 | 0.7884 | 0.81879 | 0.82683 | 0.82772 | 0.82057 | 0.78036 | 0.79466 | 0.79734 | 0.79555 | 0.82236 | 0.85185 | 0.89296 | 0.87509 | 0.859 | 0.83755 | 0.79555 | 0.76606 | 0.70886 | 0.89296 | 0.1841
342 | Area2 | 0.68141 | 0.67561 | 0.66154 | 0.65657 | 0.68803 | 0.72115 | 0.73274 | 0.73025 | 0.7584 | 0.76585 | 0.76668 | 0.76006 | 0.7228 | 0.73605 | 0.73853 | 0.73688 | 0.76171 | 0.78903 | 0.82711 | 0.81055 | 0.79565 | 0.77578 | 0.73688 | 0.70956 | 0.65657 | 0.82711 | 0.17054
343 | Area2 | 0.65815 | 0.65256 | 0.63896 | 0.63417 | 0.66455 | 0.69654 | 0.70773 | 0.70533 | 0.73252 | 0.73972 | 0.74052 | 0.73412 | 0.69814 | 0.71093 | 0.71333 | 0.71173 | 0.73572 | 0.76211 | 0.79889 | 0.7829 | 0.7685 | 0.74931 | 0.71173 | 0.68534 | 0.63417 | 0.79889 | 0.16472
344 | Area2 | 0.74342 | 0.7371 | 0.72175 | 0.71633 | 0.75065 | 0.78677 | 0.79942 | 0.79671 | 0.82741 | 0.83554 | 0.83644 | 0.82922 | 0.78858 | 0.80303 | 0.80574 | 0.80393 | 0.83102 | 0.86083 | 0.90237 | 0.88431 | 0.86805 | 0.84638 | 0.80393 | 0.77413 | 0.71633 | 0.90237 | 0.18604
345 | Area2 | 0.75893 | 0.75247 | 0.7368 | 0.73127 | 0.7663 | 0.80318 | 0.81609 | 0.81332 | 0.84467 | 0.85296 | 0.85388 | 0.84651 | 0.80502 | 0.81977 | 0.82254 | 0.8207 | 0.84835 | 0.87878 | 0.92119 | 0.90275 | 0.88615 | 0.86403 | 0.8207 | 0.79027 | 0.73127 | 0.92119 | 0.18992
346 | Area2 | 0.77456 | 0.76798 | 0.752 | 0.74636 | 0.78208 | 0.81968 | 0.83284 | 0.83002 | 0.86198 | 0.87044 | 0.87138 | 0.86386 | 0.82156 | 0.8366 | 0.83942 | 0.83754 | 0.86574 | 0.89676 | 0.94 | 0.9212 | 0.90428 | 0.88172 | 0.83754 | 0.80652 | 0.74636 | 0.94 | 0.19364
347 | Area2 | 0.75893 | 0.75247 | 0.7368 | 0.73127 | 0.7663 | 0.80318 | 0.81609 | 0.81332 | 0.84467 | 0.85296 | 0.85388 | 0.84651 | 0.80502 | 0.81977 | 0.82254 | 0.8207 | 0.84835 | 0.87878 | 0.92119 | 0.90275 | 0.88615 | 0.86403 | 0.8207 | 0.79027 | 0.73127 | 0.92119 | 0.18992
348 | Area2 | 0.73567 | 0.72942 | 0.71422 | 0.70886 | 0.74282 | 0.77857 | 0.79108 | 0.7884 | 0.81879 | 0.82683 | 0.82772 | 0.82057 | 0.78036 | 0.79466 | 0.79734 | 0.79555 | 0.82236 | 0.85185 | 0.89296 | 0.87509 | 0.859 | 0.83755 | 0.79555 | 0.76606 | 0.70886 | 0.89296 | 0.1841
349 | Area2 | 0.68141 | 0.67561 | 0.66154 | 0.65657 | 0.68803 | 0.72115 | 0.73274 | 0.73025 | 0.7584 | 0.76585 | 0.76668 | 0.76006 | 0.7228 | 0.73605 | 0.73853 | 0.73688 | 0.76171 | 0.78903 | 0.82711 | 0.81055 | 0.79565 | 0.77578 | 0.73688 | 0.70956 | 0.65657 | 0.82711 | 0.17054
350 | Area2 | 0.65815 | 0.65256 | 0.63896 | 0.63417 | 0.66455 | 0.69654 | 0.70773 | 0.70533 | 0.73252 | 0.73972 | 0.74052 | 0.73412 | 0.69814 | 0.71093 | 0.71333 | 0.71173 | 0.73572 | 0.76211 | 0.79889 | 0.7829 | 0.7685 | 0.74931 | 0.71173 | 0.68534 | 0.63417 | 0.79889 | 0.16472
351 | Area2 | 0.74342 | 0.7371 | 0.72175 | 0.71633 | 0.75065 | 0.78677 | 0.79942 | 0.79671 | 0.82741 | 0.83554 | 0.83644 | 0.82922 | 0.78858 | 0.80303 | 0.80574 | 0.80393 | 0.83102 | 0.86083 | 0.90237 | 0.88431 | 0.86805 | 0.84638 | 0.80393 | 0.77413 | 0.71633 | 0.90237 | 0.18604
352 | Area2 | 0.75893 | 0.75247 | 0.7368 | 0.73127 | 0.7663 | 0.80318 | 0.81609 | 0.81332 | 0.84467 | 0.85296 | 0.85388 | 0.84651 | 0.80502 | 0.81977 | 0.82254 | 0.8207 | 0.84835 | 0.87878 | 0.92119 | 0.90275 | 0.88615 | 0.86403 | 0.8207 | 0.79027 | 0.73127 | 0.92119 | 0.18992
353 | Area2 | 0.77456 | 0.76798 | 0.752 | 0.74636 | 0.78208 | 0.81968 | 0.83284 | 0.83002 | 0.86198 | 0.87044 | 0.87138 | 0.86386 | 0.82156 | 0.8366 | 0.83942 | 0.83754 | 0.86574 | 0.89676 | 0.94 | 0.9212 | 0.90428 | 0.88172 | 0.83754 | 0.80652 | 0.74636 | 0.94 | 0.19364
354 | Area2 | 0.75893 | 0.75247 | 0.7368 | 0.73127 | 0.7663 | 0.80318 | 0.81609 | 0.81332 | 0.84467 | 0.85296 | 0.85388 | 0.84651 | 0.80502 | 0.81977 | 0.82254 | 0.8207 | 0.84835 | 0.87878 | 0.92119 | 0.90275 | 0.88615 | 0.86403 | 0.8207 | 0.79027 | 0.73127 | 0.92119 | 0.18992
355 | Area2 | 0.73567 | 0.72942 | 0.71422 | 0.70886 | 0.74282 | 0.77857 | 0.79108 | 0.7884 | 0.81879 | 0.82683 | 0.82772 | 0.82057 | 0.78036 | 0.79466 | 0.79734 | 0.79555 | 0.82236 | 0.85185 | 0.89296 | 0.87509 | 0.859 | 0.83755 | 0.79555 | 0.76606 | 0.70886 | 0.89296 | 0.1841
356 | Area2 | 0.68141 | 0.67561 | 0.66154 | 0.65657 | 0.68803 | 0.72115 | 0.73274 | 0.73025 | 0.7584 | 0.76585 | 0.76668 | 0.76006 | 0.7228 | 0.73605 | 0.73853 | 0.73688 | 0.76171 | 0.78903 | 0.82711 | 0.81055 | 0.79565 | 0.77578 | 0.73688 | 0.70956 | 0.65657 | 0.82711 | 0.17054
357 | Area2 | 0.65815 | 0.65256 | 0.63896 | 0.63417 | 0.66455 | 0.69654 | 0.70773 | 0.70533 | 0.73252 | 0.73972 | 0.74052 | 0.73412 | 0.69814 | 0.71093 | 0.71333 | 0.71173 | 0.73572 | 0.76211 | 0.79889 | 0.7829 | 0.7685 | 0.74931 | 0.71173 | 0.68534 | 0.63417 | 0.79889 | 0.16472
358 | Area2 | 0.74342 | 0.7371 | 0.72175 | 0.71633 | 0.75065 | 0.78677 | 0.79942 | 0.79671 | 0.82741 | 0.83554 | 0.83644 | 0.82922 | 0.78858 | 0.80303 | 0.80574 | 0.80393 | 0.83102 | 0.86083 | 0.90237 | 0.88431 | 0.86805 | 0.84638 | 0.80393 | 0.77413 | 0.71633 | 0.90237 | 0.18604
359 | Area2 | 0.75893 | 0.75247 | 0.7368 | 0.73127 | 0.7663 | 0.80318 | 0.81609 | 0.81332 | 0.84467 | 0.85296 | 0.85388 | 0.84651 | 0.80502 | 0.81977 | 0.82254 | 0.8207 | 0.84835 | 0.87878 | 0.92119 | 0.90275 | 0.88615 | 0.86403 | 0.8207 | 0.79027 | 0.73127 | 0.92119 | 0.18992
360 | Area2 | 0.77456 | 0.76798 | 0.752 | 0.74636 | 0.78208 | 0.81968 | 0.83284 | 0.83002 | 0.86198 | 0.87044 | 0.87138 | 0.86386 | 0.82156 | 0.8366 | 0.83942 | 0.83754 | 0.86574 | 0.89676 | 0.94 | 0.9212 | 0.90428 | 0.88172 | 0.83754 | 0.80652 | 0.74636 | 0.94 | 0.19364
361 | Area2 | 0.75893 | 0.75247 | 0.7368 | 0.73127 | 0.7663 | 0.80318 | 0.81609 | 0.81332 | 0.84467 | 0.85296 | 0.85388 | 0.84651 | 0.80502 | 0.81977 | 0.82254 | 0.8207 | 0.84835 | 0.87878 | 0.92119 | 0.90275 | 0.88615 | 0.86403 | 0.8207 | 0.79027 | 0.73127 | 0.92119 | 0.18992
362 | Area2 | 0.73567 | 0.72942 | 0.71422 | 0.70886 | 0.74282 | 0.77857 | 0.79108 | 0.7884 | 0.81879 | 0.82683 | 0.82772 | 0.82057 | 0.78036 | 0.79466 | 0.79734 | 0.79555 | 0.82236 | 0.85185 | 0.89296 | 0.87509 | 0.859 | 0.83755 | 0.79555 | 0.76606 | 0.70886 | 0.89296 | 0.1841
363 | Area2 | 0.68141 | 0.67561 | 0.66154 | 0.65657 | 0.68803 | 0.72115 | 0.73274 | 0.73025 | 0.7584 | 0.76585 | 0.76668 | 0.76006 | 0.7228 | 0.73605 | 0.73853 | 0.73688 | 0.76171 | 0.78903 | 0.82711 | 0.81055 | 0.79565 | 0.77578 | 0.73688 | 0.70956 | 0.65657 | 0.82711 | 0.17054
364 | Area2 | 0.65815 | 0.65256 | 0.63896 | 0.63417 | 0.66455 | 0.69654 | 0.70773 | 0.70533 | 0.73252 | 0.73972 | 0.74052 | 0.73412 | 0.69814 | 0.71093 | 0.71333 | 0.71173 | 0.73572 | 0.76211 | 0.79889 | 0.7829 | 0.7685 | 0.74931 | 0.71173 | 0.68534 | 0.63417 | 0.79889 | 0.16472
365 | Area2 | 0.74342 | 0.7371 | 0.72175 | 0.71633 | 0.75065 | 0.78677 | 0.79942 | 0.79671 | 0.82741 | 0.83554 | 0.83644 | 0.82922 | 0.78858 | 0.80303 | 0.80574 | 0.80393 | 0.83102 | 0.86083 | 0.90237 | 0.88431 | 0.86805 | 0.84638 | 0.80393 | 0.77413 | 0.71633 | 0.90237 | 0.18604
1 | Area3 | 0.74469 | 0.74304 | 0.72815 | 0.72733 | 0.72981 | 0.75875 | 0.7604 | 0.78107 | 0.78934 | 0.81166 | 0.79099 | 0.81084 | 0.80092 | 0.79513 | 0.77611 | 0.75048 | 0.76701 | 0.80257 | 0.82655 | 0.82076 | 0.81745 | 0.81332 | 0.75957 | 0.73973 | 0.72733 | 0.82655 | 0.099222
2 | Area3 | 0.76021 | 0.75852 | 0.74333 | 0.74248 | 0.74502 | 0.77456 | 0.77625 | 0.79735 | 0.80579 | 0.82858 | 0.80748 | 0.82774 | 0.81761 | 0.8117 | 0.79229 | 0.76612 | 0.783 | 0.8193 | 0.84377 | 0.83787 | 0.83449 | 0.83027 | 0.7754 | 0.75515 | 0.74248 | 0.84377 | 0.10129
3 | Area3 | 0.77576 | 0.77404 | 0.75854 | 0.75768 | 0.76026 | 0.7904 | 0.79212 | 0.81364 | 0.82225 | 0.8455 | 0.82398 | 0.84464 | 0.83431 | 0.82828 | 0.80848 | 0.78179 | 0.79901 | 0.83603 | 0.861 | 0.85497 | 0.85153 | 0.84722 | 0.79126 | 0.7706 | 0.75768 | 0.861 | 0.10332
4 | Area3 | 0.76021 | 0.75852 | 0.74333 | 0.74248 | 0.74502 | 0.77456 | 0.77625 | 0.79735 | 0.80579 | 0.82858 | 0.80748 | 0.82774 | 0.81761 | 0.8117 | 0.79229 | 0.76612 | 0.783 | 0.8193 | 0.84377 | 0.83787 | 0.83449 | 0.83027 | 0.7754 | 0.75515 | 0.74248 | 0.84377 | 0.10129
5 | Area3 | 0.73693 | 0.73529 | 0.72056 | 0.71975 | 0.7222 | 0.75084 | 0.75248 | 0.77293 | 0.78111 | 0.80321 | 0.78275 | 0.80239 | 0.79257 | 0.78684 | 0.76802 | 0.74266 | 0.75902 | 0.79421 | 0.81793 | 0.81221 | 0.80893 | 0.80484 | 0.75166 | 0.73202 | 0.71975 | 0.81793 | 0.098189
6 | Area3 | 0.68261 | 0.68109 | 0.66745 | 0.66669 | 0.66896 | 0.69549 | 0.69701 | 0.71596 | 0.72354 | 0.744 | 0.72505 | 0.74324 | 0.73415 | 0.72884 | 0.71141 | 0.68791 | 0.70307 | 0.73566 | 0.75764 | 0.75234 | 0.74931 | 0.74552 | 0.69625 | 0.67806 | 0.66669 | 0.75764 | 0.090954
7 | Area3 | 0.65933 | 0.65786 | 0.64468 | 0.64395 | 0.64615 | 0.67177 | 0.67324 | 0.69154 | 0.69886 | 0.71863 | 0.70032 | 0.71789 | 0.70911 | 0.70398 | 0.68715 | 0.66445 | 0.67909 | 0.71057 | 0.7318 | 0.72668 | 0.72375 | 0.72009 | 0.6725 | 0.65493 | 0.64395 | 0.7318 | 0.087853
8 | Area3 | 0.74469 | 0.74304 | 0.72815 | 0.72733 | 0.72981 | 0.75875 | 0.7604 | 0.78107 | 0.78934 | 0.81166 | 0.79099 | 0.81084 | 0.80092 | 0.79513 | 0.77611 | 0.75048 | 0.76701 | 0.80257 | 0.82655 | 0.82076 | 0.81745 | 0.81332 | 0.75957 | 0.73973 | 0.72733 | 0.82655 | 0.099222
9 | Area3 | 0.76021 | 0.75852 | 0.74333 | 0.74248 | 0.74502 | 0.77456 | 0.77625 | 0.79735 | 0.80579 | 0.82858 | 0.80748 | 0.82774 | 0.81761 | 0.8117 | 0.79229 | 0.76612 | 0.783 | 0.8193 | 0.84377 | 0.83787 | 0.83449 | 0.83027 | 0.7754 | 0.75515 | 0.74248 | 0.84377 | 0.10129
10 | Area3 | 0.77576 | 0.77404 | 0.75854 | 0.75768 | 0.76026 | 0.7904 | 0.79212 | 0.81364 | 0.82225 | 0.8455 | 0.82398 | 0.84464 | 0.83431 | 0.82828 | 0.80848 | 0.78179 | 0.79901 | 0.83603 | 0.861 | 0.85497 | 0.85153 | 0.84722 | 0.79126 | 0.7706 | 0.75768 | 0.861 | 0.10332
11 | Area3 | 0.76021 | 0.75852 | 0.74333 | 0.74248 | 0.74502 | 0.77456 | 0.77625 | 0.79735 | 0.80579 | 0.82858 | 0.80748 | 0.82774 | 0.81761 | 0.8117 | 0.79229 | 0.76612 | 0.783 | 0.8193 | 0.84377 | 0.83787 | 0.83449 | 0.83027 | 0.7754 | 0.75515 | 0.74248 | 0.84377 | 0.10129
12 | Area3 | 0.73693 | 0.73529 | 0.72056 | 0.71975 | 0.7222 | 0.75084 | 0.75248 | 0.77293 | 0.78111 | 0.80321 | 0.78275 | 0.80239 | 0.79257 | 0.78684 | 0.76802 | 0.74266 | 0.75902 | 0.79421 | 0.81793 | 0.81221 | 0.80893 | 0.80484 | 0.75166 | 0.73202 | 0.71975 | 0.81793 | 0.098189
13 | Area3 | 0.68261 | 0.68109 | 0.66745 | 0.66669 | 0.66896 | 0.69549 | 0.69701 | 0.71596 | 0.72354 | 0.744 | 0.72505 | 0.74324 | 0.73415 | 0.72884 | 0.71141 | 0.68791 | 0.70307 | 0.73566 | 0.75764 | 0.75234 | 0.74931 | 0.74552 | 0.69625 | 0.67806 | 0.66669 | 0.75764 | 0.090954
14 | Area3 | 0.65933 | 0.65786 | 0.64468 | 0.64395 | 0.64615 | 0.67177 | 0.67324 | 0.69154 | 0.69886 | 0.71863 | 0.70032 | 0.71789 | 0.70911 | 0.70398 | 0.68715 | 0.66445 | 0.67909 | 0.71057 | 0.7318 | 0.72668 | 0.72375 | 0.72009 | 0.6725 | 0.65493 | 0.64395 | 0.7318 | 0.087853
15 | Area3 | 0.74469 | 0.74304 | 0.72815 | 0.72733 | 0.72981 | 0.75875 | 0.7604 | 0.78107 | 0.78934 | 0.81166 | 0.79099 | 0.81084 | 0.80092 | 0.79513 | 0.77611 | 0.75048 | 0.76701 | 0.80257 | 0.82655 | 0.82076 | 0.81745 | 0.81332 | 0.75957 | 0.73973 | 0.72733 | 0.82655 | 0.099222
16 | Area3 | 0.76021 | 0.75852 | 0.74333 | 0.74248 | 0.74502 | 0.77456 | 0.77625 | 0.79735 | 0.80579 | 0.82858 | 0.80748 | 0.82774 | 0.81761 | 0.8117 | 0.79229 | 0.76612 | 0.783 | 0.8193 | 0.84377 | 0.83787 | 0.83449 | 0.83027 | 0.7754 | 0.75515 | 0.74248 | 0.84377 | 0.10129
17 | Area3 | 0.77576 | 0.77404 | 0.75854 | 0.75768 | 0.76026 | 0.7904 | 0.79212 | 0.81364 | 0.82225 | 0.8455 | 0.82398 | 0.84464 | 0.83431 | 0.82828 | 0.80848 | 0.78179 | 0.79901 | 0.83603 | 0.861 | 0.85497 | 0.85153 | 0.84722 | 0.79126 | 0.7706 | 0.75768 | 0.861 | 0.10332
18 | Area3 | 0.76021 | 0.75852 | 0.74333 | 0.74248 | 0.74502 | 0.77456 | 0.77625 | 0.79735 | 0.80579 | 0.82858 | 0.80748 | 0.82774 | 0.81761 | 0.8117 | 0.79229 | 0.76612 | 0.783 | 0.8193 | 0.84377 | 0.83787 | 0.83449 | 0.83027 | 0.7754 | 0.75515 | 0.74248 | 0.84377 | 0.10129
19 | Area3 | 0.73693 | 0.73529 | 0.72056 | 0.71975 | 0.7222 | 0.75084 | 0.75248 | 0.77293 | 0.78111 | 0.80321 | 0.78275 | 0.80239 | 0.79257 | 0.78684 | 0.76802 | 0.74266 | 0.75902 | 0.79421 | 0.81793 | 0.81221 | 0.80893 | 0.80484 | 0.75166 | 0.73202 | 0.71975 | 0.81793 | 0.098189
20 | Area3 | 0.68261 | 0.68109 | 0.66745 | 0.66669 | 0.66896 | 0.69549 | 0.69701 | 0.71596 | 0.72354 | 0.744 | 0.72505 | 0.74324 | 0.73415 | 0.72884 | 0.71141 | 0.68791 | 0.70307 | 0.73566 | 0.75764 | 0.75234 | 0.74931 | 0.74552 | 0.69625 | 0.67806 | 0.66669 | 0.75764 | 0.090954
21 | Area3 | 0.65933 | 0.65786 | 0.64468 | 0.64395 | 0.64615 | 0.67177 | 0.67324 | 0.69154 | 0.69886 | 0.71863 | 0.70032 | 0.71789 | 0.70911 | 0.70398 | 0.68715 | 0.66445 | 0.67909 | 0.71057 | 0.7318 | 0.72668 | 0.72375 | 0.72009 | 0.6725 | 0.65493 | 0.64395 | 0.7318 | 0.087853
22 | Area3 | 0.74469 | 0.74304 | 0.72815 | 0.72733 | 0.72981 | 0.75875 | 0.7604 | 0.78107 | 0.78934 | 0.81166 | 0.79099 | 0.81084 | 0.80092 | 0.79513 | 0.77611 | 0.75048 | 0.76701 | 0.80257 | 0.82655 | 0.82076 | 0.81745 | 0.81332 | 0.75957 | 0.73973 | 0.72733 | 0.82655 | 0.099222
23 | Area3 | 0.76021 | 0.75852 | 0.74333 | 0.74248 | 0.74502 | 0.77456 | 0.77625 | 0.79735 | 0.80579 | 0.82858 | 0.80748 | 0.82774 | 0.81761 | 0.8117 | 0.79229 | 0.76612 | 0.783 | 0.8193 | 0.84377 | 0.83787 | 0.83449 | 0.83027 | 0.7754 | 0.75515 | 0.74248 | 0.84377 | 0.10129
24 | Area3 | 0.77576 | 0.77404 | 0.75854 | 0.75768 | 0.76026 | 0.7904 | 0.79212 | 0.81364 | 0.82225 | 0.8455 | 0.82398 | 0.84464 | 0.83431 | 0.82828 | 0.80848 | 0.78179 | 0.79901 | 0.83603 | 0.861 | 0.85497 | 0.85153 | 0.84722 | 0.79126 | 0.7706 | 0.75768 | 0.861 | 0.10332
25 | Area3 | 0.76021 | 0.75852 | 0.74333 | 0.74248 | 0.74502 | 0.77456 | 0.77625 | 0.79735 | 0.80579 | 0.82858 | 0.80748 | 0.82774 | 0.81761 | 0.8117 | 0.79229 | 0.76612 | 0.783 | 0.8193 | 0.84377 | 0.83787 | 0.83449 | 0.83027 | 0.7754 | 0.75515 | 0.74248 | 0.84377 | 0.10129
26 | Area3 | 0.73693 | 0.73529 | 0.72056 | 0.71975 | 0.7222 | 0.75084 | 0.75248 | 0.77293 | 0.78111 | 0.80321 | 0.78275 | 0.80239 | 0.79257 | 0.78684 | 0.76802 | 0.74266 | 0.75902 | 0.79421 | 0.81793 | 0.81221 | 0.80893 | 0.80484 | 0.75166 | 0.73202 | 0.71975 | 0.81793 | 0.098189
27 | Area3 | 0.68261 | 0.68109 | 0.66745 | 0.66669 | 0.66896 | 0.69549 | 0.69701 | 0.71596 | 0.72354 | 0.744 | 0.72505 | 0.74324 | 0.73415 | 0.72884 | 0.71141 | 0.68791 | 0.70307 | 0.73566 | 0.75764 | 0.75234 | 0.74931 | 0.74552 | 0.69625 | 0.67806 | 0.66669 | 0.75764 | 0.090954
28 | Area3 | 0.65933 | 0.65786 | 0.64468 | 0.64395 | 0.64615 | 0.67177 | 0.67324 | 0.69154 | 0.69886 | 0.71863 | 0.70032 | 0.71789 | 0.70911 | 0.70398 | 0.68715 | 0.66445 | 0.67909 | 0.71057 | 0.7318 | 0.72668 | 0.72375 | 0.72009 | 0.6725 | 0.65493 | 0.64395 | 0.7318 | 0.087853
29 | Area3 | 0.74469 | 0.74304 | 0.72815 | 0.72733 | 0.72981 | 0.75875 | 0.7604 | 0.78107 | 0.78934 | 0.81166 | 0.79099 | 0.81084 | 0.80092 | 0.79513 | 0.77611 | 0.75048 | 0.76701 | 0.80257 | 0.82655 | 0.82076 | 0.81745 | 0.81332 | 0.75957 | 0.73973 | 0.72733 | 0.82655 | 0.099222
30 | Area3 | 0.76021 | 0.75852 | 0.74333 | 0.74248 | 0.74502 | 0.77456 | 0.77625 | 0.79735 | 0.80579 | 0.82858 | 0.80748 | 0.82774 | 0.81761 | 0.8117 | 0.79229 | 0.76612 | 0.783 | 0.8193 | 0.84377 | 0.83787 | 0.83449 | 0.83027 | 0.7754 | 0.75515 | 0.74248 | 0.84377 | 0.10129
31 | Area3 | 0.77576 | 0.77404 | 0.75854 | 0.75768 | 0.76026 | 0.7904 | 0.79212 | 0.81364 | 0.82225 | 0.8455 | 0.82398 | 0.84464 | 0.83431 | 0.82828 | 0.80848 | 0.78179 | 0.79901 | 0.83603 | 0.861 | 0.85497 | 0.85153 | 0.84722 | 0.79126 | 0.7706 | 0.75768 | 0.861 | 0.10332
32 | Area3 | 0.73725 | 0.73562 | 0.72088 | 0.72006 | 0.72252 | 0.75117 | 0.75281 | 0.77327 | 0.78146 | 0.80356 | 0.78309 | 0.80274 | 0.79292 | 0.78719 | 0.76836 | 0.74298 | 0.75936 | 0.79456 | 0.81829 | 0.81256 | 0.80929 | 0.8052 | 0.75199 | 0.73234 | 0.72006 | 0.81829 | 0.098231
33 | Area3 | 0.71468 | 0.71309 | 0.69881 | 0.69801 | 0.70039 | 0.72817 | 0.72975 | 0.74959 | 0.75753 | 0.77895 | 0.75911 | 0.77816 | 0.76864 | 0.76308 | 0.74483 | 0.72023 | 0.7361 | 0.77022 | 0.79324 | 0.78768 | 0.78451 | 0.78054 | 0.72896 | 0.70991 | 0.69801 | 0.79324 | 0.095224
34 | Area3 | 0.66199 | 0.66052 | 0.64729 | 0.64656 | 0.64876 | 0.67449 | 0.67596 | 0.69434 | 0.70169 | 0.72153 | 0.70316 | 0.7208 | 0.71198 | 0.70683 | 0.68993 | 0.66714 | 0.68184 | 0.71345 | 0.73476 | 0.72962 | 0.72668 | 0.723 | 0.67522 | 0.65758 | 0.64656 | 0.73476 | 0.088207
35 | Area3 | 0.63942 | 0.638 | 0.62522 | 0.62451 | 0.62664 | 0.65149 | 0.65291 | 0.67066 | 0.67776 | 0.69693 | 0.67918 | 0.69622 | 0.6877 | 0.68273 | 0.6664 | 0.64439 | 0.65859 | 0.68912 | 0.70971 | 0.70474 | 0.7019 | 0.69835 | 0.6522 | 0.63516 | 0.62451 | 0.70971 | 0.0852
36 | Area3 | 0.7222 | 0.7206 | 0.70616 | 0.70536 | 0.70777 | 0.73583 | 0.73744 | 0.75748 | 0.7655 | 0.78715 | 0.76711 | 0.78635 | 0.77673 | 0.77112 | 0.75267 | 0.72781 | 0.74385 | 0.77833 | 0.80159 | 0.79598 | 0.79277 | 0.78876 | 0.73664 | 0.71739 | 0.70536 | 0.80159 | 0.096226
37 | Area3 | 0.73725 | 0.73562 | 0.72088 | 0.72006 | 0.72252 | 0.75117 | 0.75281 | 0.77327 | 0.78146 | 0.80356 | 0.78309 | 0.80274 | 0.79292 | 0.78719 | 0.76836 | 0.74298 | 0.75936 | 0.79456 | 0.81829 | 0.81256 | 0.80929 | 0.8052 | 0.75199 | 0.73234 | 0.72006 | 0.81829 | 0.098231
38 | Area3 | 0.75234 | 0.75066 | 0.73563 | 0.7348 | 0.7373 | 0.76653 | 0.7682 | 0.78907 | 0.79742 | 0.81997 | 0.79909 | 0.81913 | 0.80911 | 0.80327 | 0.78406 | 0.75818 | 0.77488 | 0.81078 | 0.835 | 0.82916 | 0.82581 | 0.82164 | 0.76736 | 0.74733 | 0.7348 | 0.835 | 0.1002
39 | Area3 | 0.73725 | 0.73562 | 0.72088 | 0.72006 | 0.72252 | 0.75117 | 0.75281 | 0.77327 | 0.78146 | 0.80356 | 0.78309 | 0.80274 | 0.79292 | 0.78719 | 0.76836 | 0.74298 | 0.75936 | 0.79456 | 0.81829 | 0.81256 | 0.80929 | 0.8052 | 0.75199 | 0.73234 | 0.72006 | 0.81829 | 0.098231
40 | Area3 | 0.71468 | 0.71309 | 0.69881 | 0.69801 | 0.70039 | 0.72817 | 0.72975 | 0.74959 | 0.75753 | 0.77895 | 0.75911 | 0.77816 | 0.76864 | 0.76308 | 0.74483 | 0.72023 | 0.7361 | 0.77022 | 0.79324 | 0.78768 | 0.78451 | 0.78054 | 0.72896 | 0.70991 | 0.69801 | 0.79324 | 0.095224
41 | Area3 | 0.66199 | 0.66052 | 0.64729 | 0.64656 | 0.64876 | 0.67449 | 0.67596 | 0.69434 | 0.70169 | 0.72153 | 0.70316 | 0.7208 | 0.71198 | 0.70683 | 0.68993 | 0.66714 | 0.68184 | 0.71345 | 0.73476 | 0.72962 | 0.72668 | 0.723 | 0.67522 | 0.65758 | 0.64656 | 0.73476 | 0.088207
42 | Area3 | 0.63942 | 0.638 | 0.62522 | 0.62451 | 0.62664 | 0.65149 | 0.65291 | 0.67066 | 0.67776 | 0.69693 | 0.67918 | 0.69622 | 0.6877 | 0.68273 | 0.6664 | 0.64439 | 0.65859 | 0.68912 | 0.70971 | 0.70474 | 0.7019 | 0.69835 | 0.6522 | 0.63516 | 0.62451 | 0.70971 | 0.0852
43 | Area3 | 0.7222 | 0.7206 | 0.70616 | 0.70536 | 0.70777 | 0.73583 | 0.73744 | 0.75748 | 0.7655 | 0.78715 | 0.76711 | 0.78635 | 0.77673 | 0.77112 | 0.75267 | 0.72781 | 0.74385 | 0.77833 | 0.80159 | 0.79598 | 0.79277 | 0.78876 | 0.73664 | 0.71739 | 0.70536 | 0.80159 | 0.096226
44 | Area3 | 0.73725 | 0.73562 | 0.72088 | 0.72006 | 0.72252 | 0.75117 | 0.75281 | 0.77327 | 0.78146 | 0.80356 | 0.78309 | 0.80274 | 0.79292 | 0.78719 | 0.76836 | 0.74298 | 0.75936 | 0.79456 | 0.81829 | 0.81256 | 0.80929 | 0.8052 | 0.75199 | 0.73234 | 0.72006 | 0.81829 | 0.098231
45 | Area3 | 0.75234 | 0.75066 | 0.73563 | 0.7348 | 0.7373 | 0.76653 | 0.7682 | 0.78907 | 0.79742 | 0.81997 | 0.79909 | 0.81913 | 0.80911 | 0.80327 | 0.78406 | 0.75818 | 0.77488 | 0.81078 | 0.835 | 0.82916 | 0.82581 | 0.82164 | 0.76736 | 0.74733 | 0.7348 | 0.835 | 0.1002
46 | Area3 | 0.73725 | 0.73562 | 0.72088 | 0.72006 | 0.72252 | 0.75117 | 0.75281 | 0.77327 | 0.78146 | 0.80356 | 0.78309 | 0.80274 | 0.79292 | 0.78719 | 0.76836 | 0.74298 | 0.75936 | 0.79456 | 0.81829 | 0.81256 | 0.80929 | 0.8052 | 0.75199 | 0.73234 | 0.72006 | 0.81829 | 0.098231
47 | Area3 | 0.71468 | 0.71309 | 0.69881 | 0.69801 | 0.70039 | 0.72817 | 0.72975 | 0.74959 | 0.75753 | 0.77895 | 0.75911 | 0.77816 | 0.76864 | 0.76308 | 0.74483 | 0.72023 | 0.7361 | 0.77022 | 0.79324 | 0.78768 | 0.78451 | 0.78054 | 0.72896 | 0.70991 | 0.69801 | 0.79324 | 0.095224
48 | Area3 | 0.66199 | 0.66052 | 0.64729 | 0.64656 | 0.64876 | 0.67449 | 0.67596 | 0.69434 | 0.70169 | 0.72153 | 0.70316 | 0.7208 | 0.71198 | 0.70683 | 0.68993 | 0.66714 | 0.68184 | 0.71345 | 0.73476 | 0.72962 | 0.72668 | 0.723 | 0.67522 | 0.65758 | 0.64656 | 0.73476 | 0.088207
49 | Area3 | 0.63942 | 0.638 | 0.62522 | 0.62451 | 0.62664 | 0.65149 | 0.65291 | 0.67066 | 0.67776 | 0.69693 | 0.67918 | 0.69622 | 0.6877 | 0.68273 | 0.6664 | 0.64439 | 0.65859 | 0.68912 | 0.70971 | 0.70474 | 0.7019 | 0.69835 | 0.6522 | 0.63516 | 0.62451 | 0.70971 | 0.0852
50 | Area3 | 0.7222 | 0.7206 | 0.70616 | 0.70536 | 0.70777 | 0.73583 | 0.73744 | 0.75748 | 0.7655 | 0.78715 | 0.76711 | 0.78635 | 0.77673 | 0.77112 | 0.75267 | 0.72781 | 0.74385 | 0.77833 | 0.80159 | 0.79598 | 0.79277 | 0.78876 | 0.73664 | 0.71739 | 0.70536 | 0.80159 | 0.096226
51 | Area3 | 0.73725 | 0.73562 | 0.72088 | 0.72006 | 0.72252 | 0.75117 | 0.75281 | 0.77327 | 0.78146 | 0.80356 | 0.78309 | 0.80274 | 0.79292 | 0.78719 | 0.76836 | 0.74298 | 0.75936 | 0.79456 | 0.81829 | 0.81256 | 0.80929 | 0.8052 | 0.75199 | 0.73234 | 0.72006 | 0.81829 | 0.098231
52 | Area3 | 0.75234 | 0.75066 | 0.73563 | 0.7348 | 0.7373 | 0.76653 | 0.7682 | 0.78907 | 0.79742 | 0.81997 | 0.79909 | 0.81913 | 0.80911 | 0.80327 | 0.78406 | 0.75818 | 0.77488 | 0.81078 | 0.835 | 0.82916 | 0.82581 | 0.82164 | 0.76736 | 0.74733 | 0.7348 | 0.835 | 0.1002
53 | Area3 | 0.73725 | 0.73562 | 0.72088 | 0.72006 | 0.72252 | 0.75117 | 0.75281 | 0.77327 | 0.78146 | 0.80356 | 0.78309 | 0.80274 | 0.79292 | 0.78719 | 0.76836 | 0.74298 | 0.75936 | 0.79456 | 0.81829 | 0.81256 | 0.80929 | 0.8052 | 0.75199 | 0.73234 | 0.72006 | 0.81829 | 0.098231
54 | Area3 | 0.71468 | 0.71309 | 0.69881 | 0.69801 | 0.70039 | 0.72817 | 0.72975 | 0.74959 | 0.75753 | 0.77895 | 0.75911 | 0.77816 | 0.76864 | 0.76308 | 0.74483 | 0.72023 | 0.7361 | 0.77022 | 0.79324 | 0.78768 | 0.78451 | 0.78054 | 0.72896 | 0.70991 | 0.69801 | 0.79324 | 0.095224
55 | Area3 | 0.66199 | 0.66052 | 0.64729 | 0.64656 | 0.64876 | 0.67449 | 0.67596 | 0.69434 | 0.70169 | 0.72153 | 0.70316 | 0.7208 | 0.71198 | 0.70683 | 0.68993 | 0.66714 | 0.68184 | 0.71345 | 0.73476 | 0.72962 | 0.72668 | 0.723 | 0.67522 | 0.65758 | 0.64656 | 0.73476 | 0.088207
56 | Area3 | 0.63942 | 0.638 | 0.62522 | 0.62451 | 0.62664 | 0.65149 | 0.65291 | 0.67066 | 0.67776 | 0.69693 | 0.67918 | 0.69622 | 0.6877 | 0.68273 | 0.6664 | 0.64439 | 0.65859 | 0.68912 | 0.70971 | 0.70474 | 0.7019 | 0.69835 | 0.6522 | 0.63516 | 0.62451 | 0.70971 | 0.0852
57 | Area3 | 0.7222 | 0.7206 | 0.70616 | 0.70536 | 0.70777 | 0.73583 | 0.73744 | 0.75748 | 0.7655 | 0.78715 | 0.76711 | 0.78635 | 0.77673 | 0.77112 | 0.75267 | 0.72781 | 0.74385 | 0.77833 | 0.80159 | 0.79598 | 0.79277 | 0.78876 | 0.73664 | 0.71739 | 0.70536 | 0.80159 | 0.096226
58 | Area3 | 0.73725 | 0.73562 | 0.72088 | 0.72006 | 0.72252 | 0.75117 | 0.75281 | 0.77327 | 0.78146 | 0.80356 | 0.78309 | 0.80274 | 0.79292 | 0.78719 | 0.76836 | 0.74298 | 0.75936 | 0.79456 | 0.81829 | 0.81256 | 0.80929 | 0.8052 | 0.75199 | 0.73234 | 0.72006 | 0.81829 | 0.098231
59 | Area3 | 0.75234 | 0.75066 | 0.73563 | 0.7348 | 0.7373 | 0.76653 | 0.7682 | 0.78907 | 0.79742 | 0.81997 | 0.79909 | 0.81913 | 0.80911 | 0.80327 | 0.78406 | 0.75818 | 0.77488 | 0.81078 | 0.835 | 0.82916 | 0.82581 | 0.82164 | 0.76736 | 0.74733 | 0.7348 | 0.835 | 0.1002
60 | Area3 | 0.77169 | 0.76997 | 0.75455 | 0.7537 | 0.75627 | 0.78625 | 0.78797 | 0.80939 | 0.81796 | 0.84109 | 0.81967 | 0.84023 | 0.82995 | 0.82395 | 0.80425 | 0.77769 | 0.79482 | 0.83167 | 0.85651 | 0.85052 | 0.84709 | 0.8428 | 0.78711 | 0.76655 | 0.7537 | 0.85651 | 0.10282
61 | Area3 | 0.74806 | 0.74639 | 0.73144 | 0.73061 | 0.73311 | 0.76218 | 0.76384 | 0.7846 | 0.79291 | 0.81533 | 0.79457 | 0.8145 | 0.80454 | 0.79872 | 0.77962 | 0.75387 | 0.77048 | 0.8062 | 0.83028 | 0.82447 | 0.82115 | 0.817 | 0.76301 | 0.74307 | 0.73061 | 0.83028 | 0.099671
62 | Area3 | 0.69291 | 0.69137 | 0.67753 | 0.67676 | 0.67906 | 0.70599 | 0.70753 | 0.72677 | 0.73446 | 0.75523 | 0.736 | 0.75446 | 0.74523 | 0.73985 | 0.72215 | 0.6983 | 0.71369 | 0.74677 | 0.76908 | 0.7637 | 0.76062 | 0.75677 | 0.70676 | 0.6883 | 0.67676 | 0.76908 | 0.092327
63 | Area3 | 0.66928 | 0.66779 | 0.65442 | 0.65367 | 0.6559 | 0.68191 | 0.6834 | 0.70198 | 0.70941 | 0.72948 | 0.7109 | 0.72873 | 0.71982 | 0.71461 | 0.69752 | 0.67448 | 0.68935 | 0.7213 | 0.74285 | 0.73765 | 0.73468 | 0.73096 | 0.68266 | 0.66482 | 0.65367 | 0.74285 | 0.089179
64 | Area3 | 0.75593 | 0.75425 | 0.73915 | 0.73831 | 0.74083 | 0.7702 | 0.77188 | 0.79286 | 0.80126 | 0.82392 | 0.80294 | 0.82308 | 0.81301 | 0.80713 | 0.78783 | 0.76181 | 0.7786 | 0.81469 | 0.83903 | 0.83315 | 0.82979 | 0.8256 | 0.77104 | 0.7509 | 0.73831 | 0.83903 | 0.10072
65 | Area3 | 0.77169 | 0.76997 | 0.75455 | 0.7537 | 0.75627 | 0.78625 | 0.78797 | 0.80939 | 0.81796 | 0.84109 | 0.81967 | 0.84023 | 0.82995 | 0.82395 | 0.80425 | 0.77769 | 0.79482 | 0.83167 | 0.85651 | 0.85052 | 0.84709 | 0.8428 | 0.78711 | 0.76655 | 0.7537 | 0.85651 | 0.10282
66 | Area3 | 0.78747 | 0.78573 | 0.76999 | 0.76912 | 0.77174 | 0.80233 | 0.80408 | 0.82593 | 0.83467 | 0.85827 | 0.83642 | 0.85739 | 0.84691 | 0.84079 | 0.82069 | 0.79359 | 0.81107 | 0.84865 | 0.874 | 0.86788 | 0.86439 | 0.86002 | 0.80321 | 0.78223 | 0.76912 | 0.874 | 0.10488
67 | Area3 | 0.77169 | 0.76997 | 0.75455 | 0.7537 | 0.75627 | 0.78625 | 0.78797 | 0.80939 | 0.81796 | 0.84109 | 0.81967 | 0.84023 | 0.82995 | 0.82395 | 0.80425 | 0.77769 | 0.79482 | 0.83167 | 0.85651 | 0.85052 | 0.84709 | 0.8428 | 0.78711 | 0.76655 | 0.7537 | 0.85651 | 0.10282
68 | Area3 | 0.74806 | 0.74639 | 0.73144 | 0.73061 | 0.73311 | 0.76218 | 0.76384 | 0.7846 | 0.79291 | 0.81533 | 0.79457 | 0.8145 | 0.80454 | 0.79872 | 0.77962 | 0.75387 | 0.77048 | 0.8062 | 0.83028 | 0.82447 | 0.82115 | 0.817 | 0.76301 | 0.74307 | 0.73061 | 0.83028 | 0.099671
69 | Area3 | 0.69291 | 0.69137 | 0.67753 | 0.67676 | 0.67906 | 0.70599 | 0.70753 | 0.72677 | 0.73446 | 0.75523 | 0.736 | 0.75446 | 0.74523 | 0.73985 | 0.72215 | 0.6983 | 0.71369 | 0.74677 | 0.76908 | 0.7637 | 0.76062 | 0.75677 | 0.70676 | 0.6883 | 0.67676 | 0.76908 | 0.092327
70 | Area3 | 0.66928 | 0.66779 | 0.65442 | 0.65367 | 0.6559 | 0.68191 | 0.6834 | 0.70198 | 0.70941 | 0.72948 | 0.7109 | 0.72873 | 0.71982 | 0.71461 | 0.69752 | 0.67448 | 0.68935 | 0.7213 | 0.74285 | 0.73765 | 0.73468 | 0.73096 | 0.68266 | 0.66482 | 0.65367 | 0.74285 | 0.089179
71 | Area3 | 0.75593 | 0.75425 | 0.73915 | 0.73831 | 0.74083 | 0.7702 | 0.77188 | 0.79286 | 0.80126 | 0.82392 | 0.80294 | 0.82308 | 0.81301 | 0.80713 | 0.78783 | 0.76181 | 0.7786 | 0.81469 | 0.83903 | 0.83315 | 0.82979 | 0.8256 | 0.77104 | 0.7509 | 0.73831 | 0.83903 | 0.10072
72 | Area3 | 0.77169 | 0.76997 | 0.75455 | 0.7537 | 0.75627 | 0.78625 | 0.78797 | 0.80939 | 0.81796 | 0.84109 | 0.81967 | 0.84023 | 0.82995 | 0.82395 | 0.80425 | 0.77769 | 0.79482 | 0.83167 | 0.85651 | 0.85052 | 0.84709 | 0.8428 | 0.78711 | 0.76655 | 0.7537 | 0.85651 | 0.10282
73 | Area3 | 0.78747 | 0.78573 | 0.76999 | 0.76912 | 0.77174 | 0.80233 | 0.80408 | 0.82593 | 0.83467 | 0.85827 | 0.83642 | 0.85739 | 0.84691 | 0.84079 | 0.82069 | 0.79359 | 0.81107 | 0.84865 | 0.874 | 0.86788 | 0.86439 | 0.86002 | 0.80321 | 0.78223 | 0.76912 | 0.874 | 0.10488
74 | Area3 | 0.77169 | 0.76997 | 0.75455 | 0.7537 | 0.75627 | 0.78625 | 0.78797 | 0.80939 | 0.81796 | 0.84109 | 0.81967 | 0.84023 | 0.82995 | 0.82395 | 0.80425 | 0.77769 | 0.79482 | 0.83167 | 0.85651 | 0.85052 | 0.84709 | 0.8428 | 0.78711 | 0.76655 | 0.7537 | 0.85651 | 0.10282
75 | Area3 | 0.74806 | 0.74639 | 0.73144 | 0.73061 | 0.73311 | 0.76218 | 0.76384 | 0.7846 | 0.79291 | 0.81533 | 0.79457 | 0.8145 | 0.80454 | 0.79872 | 0.77962 | 0.75387 | 0.77048 | 0.8062 | 0.83028 | 0.82447 | 0.82115 | 0.817 | 0.76301 | 0.74307 | 0.73061 | 0.83028 | 0.099671
76 | Area3 | 0.69291 | 0.69137 | 0.67753 | 0.67676 | 0.67906 | 0.70599 | 0.70753 | 0.72677 | 0.73446 | 0.75523 | 0.736 | 0.75446 | 0.74523 | 0.73985 | 0.72215 | 0.6983 | 0.71369 | 0.74677 | 0.76908 | 0.7637 | 0.76062 | 0.75677 | 0.70676 | 0.6883 | 0.67676 | 0.76908 | 0.092327
77 | Area3 | 0.66928 | 0.66779 | 0.65442 | 0.65367 | 0.6559 | 0.68191 | 0.6834 | 0.70198 | 0.70941 | 0.72948 | 0.7109 | 0.72873 | 0.71982 | 0.71461 | 0.69752 | 0.67448 | 0.68935 | 0.7213 | 0.74285 | 0.73765 | 0.73468 | 0.73096 | 0.68266 | 0.66482 | 0.65367 | 0.74285 | 0.089179
78 | Area3 | 0.75593 | 0.75425 | 0.73915 | 0.73831 | 0.74083 | 0.7702 | 0.77188 | 0.79286 | 0.80126 | 0.82392 | 0.80294 | 0.82308 | 0.81301 | 0.80713 | 0.78783 | 0.76181 | 0.7786 | 0.81469 | 0.83903 | 0.83315 | 0.82979 | 0.8256 | 0.77104 | 0.7509 | 0.73831 | 0.83903 | 0.10072
79 | Area3 | 0.77169 | 0.76997 | 0.75455 | 0.7537 | 0.75627 | 0.78625 | 0.78797 | 0.80939 | 0.81796 | 0.84109 | 0.81967 | 0.84023 | 0.82995 | 0.82395 | 0.80425 | 0.77769 | 0.79482 | 0.83167 | 0.85651 | 0.85052 | 0.84709 | 0.8428 | 0.78711 | 0.76655 | 0.7537 | 0.85651 | 0.10282
80 | Area3 | 0.78747 | 0.78573 | 0.76999 | 0.76912 | 0.77174 | 0.80233 | 0.80408 | 0.82593 | 0.83467 | 0.85827 | 0.83642 | 0.85739 | 0.84691 | 0.84079 | 0.82069 | 0.79359 | 0.81107 | 0.84865 | 0.874 | 0.86788 | 0.86439 | 0.86002 | 0.80321 | 0.78223 | 0.76912 | 0.874 | 0.10488
81 | Area3 | 0.77169 | 0.76997 | 0.75455 | 0.7537 | 0.75627 | 0.78625 | 0.78797 | 0.80939 | 0.81796 | 0.84109 | 0.81967 | 0.84023 | 0.82995 | 0.82395 | 0.80425 | 0.77769 | 0.79482 | 0.83167 | 0.85651 | 0.85052 | 0.84709 | 0.8428 | 0.78711 | 0.76655 | 0.7537 | 0.85651 | 0.10282
82 | Area3 | 0.74806 | 0.74639 | 0.73144 | 0.73061 | 0.73311 | 0.76218 | 0.76384 | 0.7846 | 0.79291 | 0.81533 | 0.79457 | 0.8145 | 0.80454 | 0.79872 | 0.77962 | 0.75387 | 0.77048 | 0.8062 | 0.83028 | 0.82447 | 0.82115 | 0.817 | 0.76301 | 0.74307 | 0.73061 | 0.83028 | 0.099671
83 | Area3 | 0.69291 | 0.69137 | 0.67753 | 0.67676 | 0.67906 | 0.70599 | 0.70753 | 0.72677 | 0.73446 | 0.75523 | 0.736 | 0.75446 | 0.74523 | 0.73985 | 0.72215 | 0.6983 | 0.71369 | 0.74677 | 0.76908 | 0.7637 | 0.76062 | 0.75677 | 0.70676 | 0.6883 | 0.67676 | 0.76908 | 0.092327
84 | Area3 | 0.66928 | 0.66779 | 0.65442 | 0.65367 | 0.6559 | 0.68191 | 0.6834 | 0.70198 | 0.70941 | 0.72948 | 0.7109 | 0.72873 | 0.71982 | 0.71461 | 0.69752 | 0.67448 | 0.68935 | 0.7213 | 0.74285 | 0.73765 | 0.73468 | 0.73096 | 0.68266 | 0.66482 | 0.65367 | 0.74285 | 0.089179
85 | Area3 | 0.75593 | 0.75425 | 0.73915 | 0.73831 | 0.74083 | 0.7702 | 0.77188 | 0.79286 | 0.80126 | 0.82392 | 0.80294 | 0.82308 | 0.81301 | 0.80713 | 0.78783 | 0.76181 | 0.7786 | 0.81469 | 0.83903 | 0.83315 | 0.82979 | 0.8256 | 0.77104 | 0.7509 | 0.73831 | 0.83903 | 0.10072
86 | Area3 | 0.77169 | 0.76997 | 0.75455 | 0.7537 | 0.75627 | 0.78625 | 0.78797 | 0.80939 | 0.81796 | 0.84109 | 0.81967 | 0.84023 | 0.82995 | 0.82395 | 0.80425 | 0.77769 | 0.79482 | 0.83167 | 0.85651 | 0.85052 | 0.84709 | 0.8428 | 0.78711 | 0.76655 | 0.7537 | 0.85651 | 0.10282
87 | Area3 | 0.78747 | 0.78573 | 0.76999 | 0.76912 | 0.77174 | 0.80233 | 0.80408 | 0.82593 | 0.83467 | 0.85827 | 0.83642 | 0.85739 | 0.84691 | 0.84079 | 0.82069 | 0.79359 | 0.81107 | 0.84865 | 0.874 | 0.86788 | 0.86439 | 0.86002 | 0.80321 | 0.78223 | 0.76912 | 0.874 | 0.10488
88 | Area3 | 0.77169 | 0.76997 | 0.75455 | 0.7537 | 0.75627 | 0.78625 | 0.78797 | 0.80939 | 0.81796 | 0.84109 | 0.81967 | 0.84023 | 0.82995 | 0.82395 | 0.80425 | 0.77769 | 0.79482 | 0.83167 | 0.85651 | 0.85052 | 0.84709 | 0.8428 | 0.78711 | 0.76655 | 0.7537 | 0.85651 | 0.10282
89 | Area3 | 0.74806 | 0.74639 | 0.73144 | 0.73061 | 0.73311 | 0.76218 | 0.76384 | 0.7846 | 0.79291 | 0.81533 | 0.79457 | 0.8145 | 0.80454 | 0.79872 | 0.77962 | 0.75387 | 0.77048 | 0.8062 | 0.83028 | 0.82447 | 0.82115 | 0.817 | 0.76301 | 0.74307 | 0.73061 | 0.83028 | 0.099671
90 | Area3 | 0.69291 | 0.69137 | 0.67753 | 0.67676 | 0.67906 | 0.70599 | 0.70753 | 0.72677 | 0.73446 | 0.75523 | 0.736 | 0.75446 | 0.74523 | 0.73985 | 0.72215 | 0.6983 | 0.71369 | 0.74677 | 0.76908 | 0.7637 | 0.76062 | 0.75677 | 0.70676 | 0.6883 | 0.67676 | 0.76908 | 0.092327
91 | Area3 | 0.66162 | 0.66015 | 0.64693 | 0.6462 | 0.6484 | 0.67411 | 0.67558 | 0.69395 | 0.70129 | 0.72113 | 0.70276 | 0.7204 | 0.71158 | 0.70644 | 0.68954 | 0.66677 | 0.68146 | 0.71305 | 0.73435 | 0.72921 | 0.72627 | 0.7226 | 0.67485 | 0.65722 | 0.6462 | 0.73435 | 0.088159
92 | Area3 | 0.74728 | 0.74562 | 0.73069 | 0.72986 | 0.73235 | 0.76139 | 0.76305 | 0.78379 | 0.79209 | 0.81449 | 0.79375 | 0.81366 | 0.80371 | 0.7979 | 0.77881 | 0.75309 | 0.76969 | 0.80537 | 0.82943 | 0.82362 | 0.8203 | 0.81615 | 0.76222 | 0.74231 | 0.72986 | 0.82943 | 0.099568
93 | Area3 | 0.76286 | 0.76116 | 0.74592 | 0.74507 | 0.74761 | 0.77726 | 0.77895 | 0.80013 | 0.8086 | 0.83147 | 0.81029 | 0.83062 | 0.82046 | 0.81453 | 0.79505 | 0.76879 | 0.78573 | 0.82215 | 0.84671 | 0.84078 | 0.8374 | 0.83316 | 0.77811 | 0.75778 | 0.74507 | 0.84671 | 0.10164
94 | Area3 | 0.77846 | 0.77674 | 0.76118 | 0.76032 | 0.76291 | 0.79315 | 0.79488 | 0.81648 | 0.82512 | 0.84845 | 0.82685 | 0.84758 | 0.83722 | 0.83117 | 0.8113 | 0.78451 | 0.80179 | 0.83894 | 0.864 | 0.85795 | 0.8545 | 0.85018 | 0.79402 | 0.77328 | 0.76032 | 0.864 | 0.10368
95 | Area3 | 0.76286 | 0.76116 | 0.74592 | 0.74507 | 0.74761 | 0.77726 | 0.77895 | 0.80013 | 0.8086 | 0.83147 | 0.81029 | 0.83062 | 0.82046 | 0.81453 | 0.79505 | 0.76879 | 0.78573 | 0.82215 | 0.84671 | 0.84078 | 0.8374 | 0.83316 | 0.77811 | 0.75778 | 0.74507 | 0.84671 | 0.10164
96 | Area3 | 0.7395 | 0.73785 | 0.72308 | 0.72225 | 0.72472 | 0.75346 | 0.7551 | 0.77562 | 0.78384 | 0.80601 | 0.78548 | 0.80518 | 0.79533 | 0.78958 | 0.7707 | 0.74524 | 0.76167 | 0.79697 | 0.82078 | 0.81504 | 0.81175 | 0.80765 | 0.75428 | 0.73457 | 0.72225 | 0.82078 | 0.098531
97 | Area3 | 0.68499 | 0.68346 | 0.66977 | 0.66901 | 0.67129 | 0.69792 | 0.69944 | 0.71845 | 0.72606 | 0.74659 | 0.72758 | 0.74583 | 0.73671 | 0.73138 | 0.71389 | 0.69031 | 0.70552 | 0.73823 | 0.76028 | 0.75496 | 0.75192 | 0.74811 | 0.69868 | 0.68042 | 0.66901 | 0.76028 | 0.091271
98 | Area3 | 0.66162 | 0.66015 | 0.64693 | 0.6462 | 0.6484 | 0.67411 | 0.67558 | 0.69395 | 0.70129 | 0.72113 | 0.70276 | 0.7204 | 0.71158 | 0.70644 | 0.68954 | 0.66677 | 0.68146 | 0.71305 | 0.73435 | 0.72921 | 0.72627 | 0.7226 | 0.67485 | 0.65722 | 0.6462 | 0.73435 | 0.088159
99 | Area3 | 0.74728 | 0.74562 | 0.73069 | 0.72986 | 0.73235 | 0.76139 | 0.76305 | 0.78379 | 0.79209 | 0.81449 | 0.79375 | 0.81366 | 0.80371 | 0.7979 | 0.77881 | 0.75309 | 0.76969 | 0.80537 | 0.82943 | 0.82362 | 0.8203 | 0.81615 | 0.76222 | 0.74231 | 0.72986 | 0.82943 | 0.099568
100 | Area3 | 0.76286 | 0.76116 | 0.74592 | 0.74507 | 0.74761 | 0.77726 | 0.77895 | 0.80013 | 0.8086 | 0.83147 | 0.81029 | 0.83062 | 0.82046 | 0.81453 | 0.79505 | 0.76879 | 0.78573 | 0.82215 | 0.84671 | 0.84078 | 0.8374 | 0.83316 | 0.77811 | 0.75778 | 0.74507 | 0.84671 | 0.10164
101 | Area3 | 0.77846 | 0.77674 | 0.76118 | 0.76032 | 0.76291 | 0.79315 | 0.79488 | 0.81648 | 0.82512 | 0.84845 | 0.82685 | 0.84758 | 0.83722 | 0.83117 | 0.8113 | 0.78451 | 0.80179 | 0.83894 | 0.864 | 0.85795 | 0.8545 | 0.85018 | 0.79402 | 0.77328 | 0.76032 | 0.864 | 0.10368
102 | Area3 | 0.76286 | 0.76116 | 0.74592 | 0.74507 | 0.74761 | 0.77726 | 0.77895 | 0.80013 | 0.8086 | 0.83147 | 0.81029 | 0.83062 | 0.82046 | 0.81453 | 0.79505 | 0.76879 | 0.78573 | 0.82215 | 0.84671 | 0.84078 | 0.8374 | 0.83316 | 0.77811 | 0.75778 | 0.74507 | 0.84671 | 0.10164
103 | Area3 | 0.7395 | 0.73785 | 0.72308 | 0.72225 | 0.72472 | 0.75346 | 0.7551 | 0.77562 | 0.78384 | 0.80601 | 0.78548 | 0.80518 | 0.79533 | 0.78958 | 0.7707 | 0.74524 | 0.76167 | 0.79697 | 0.82078 | 0.81504 | 0.81175 | 0.80765 | 0.75428 | 0.73457 | 0.72225 | 0.82078 | 0.098531
104 | Area3 | 0.68499 | 0.68346 | 0.66977 | 0.66901 | 0.67129 | 0.69792 | 0.69944 | 0.71845 | 0.72606 | 0.74659 | 0.72758 | 0.74583 | 0.73671 | 0.73138 | 0.71389 | 0.69031 | 0.70552 | 0.73823 | 0.76028 | 0.75496 | 0.75192 | 0.74811 | 0.69868 | 0.68042 | 0.66901 | 0.76028 | 0.091271
105 | Area3 | 0.66162 | 0.66015 | 0.64693 | 0.6462 | 0.6484 | 0.67411 | 0.67558 | 0.69395 | 0.70129 | 0.72113 | 0.70276 | 0.7204 | 0.71158 | 0.70644 | 0.68954 | 0.66677 | 0.68146 | 0.71305 | 0.73435 | 0.72921 | 0.72627 | 0.7226 | 0.67485 | 0.65722 | 0.6462 | 0.73435 | 0.088159
106 | Area3 | 0.74728 | 0.74562 | 0.73069 | 0.72986 | 0.73235 | 0.76139 | 0.76305 | 0.78379 | 0.79209 | 0.81449 | 0.79375 | 0.81366 | 0.80371 | 0.7979 | 0.77881 | 0.75309 | 0.76969 | 0.80537 | 0.82943 | 0.82362 | 0.8203 | 0.81615 | 0.76222 | 0.74231 | 0.72986 | 0.82943 | 0.099568
107 | Area3 | 0.76286 | 0.76116 | 0.74592 | 0.74507 | 0.74761 | 0.77726 | 0.77895 | 0.80013 | 0.8086 | 0.83147 | 0.81029 | 0.83062 | 0.82046 | 0.81453 | 0.79505 | 0.76879 | 0.78573 | 0.82215 | 0.84671 | 0.84078 | 0.8374 | 0.83316 | 0.77811 | 0.75778 | 0.74507 | 0.84671 | 0.10164
108 | Area3 | 0.77846 | 0.77674 | 0.76118 | 0.76032 | 0.76291 | 0.79315 | 0.79488 | 0.81648 | 0.82512 | 0.84845 | 0.82685 | 0.84758 | 0.83722 | 0.83117 | 0.8113 | 0.78451 | 0.80179 | 0.83894 | 0.864 | 0.85795 | 0.8545 | 0.85018 | 0.79402 | 0.77328 | 0.76032 | 0.864 | 0.10368
109 | Area3 | 0.76286 | 0.76116 | 0.74592 | 0.74507 | 0.74761 | 0.77726 | 0.77895 | 0.80013 | 0.8086 | 0.83147 | 0.81029 | 0.83062 | 0.82046 | 0.81453 | 0.79505 | 0.76879 | 0.78573 | 0.82215 | 0.84671 | 0.84078 | 0.8374 | 0.83316 | 0.77811 | 0.75778 | 0.74507 | 0.84671 | 0.10164
110 | Area3 | 0.7395 | 0.73785 | 0.72308 | 0.72225 | 0.72472 | 0.75346 | 0.7551 | 0.77562 | 0.78384 | 0.80601 | 0.78548 | 0.80518 | 0.79533 | 0.78958 | 0.7707 | 0.74524 | 0.76167 | 0.79697 | 0.82078 | 0.81504 | 0.81175 | 0.80765 | 0.75428 | 0.73457 | 0.72225 | 0.82078 | 0.098531
111 | Area3 | 0.68499 | 0.68346 | 0.66977 | 0.66901 | 0.67129 | 0.69792 | 0.69944 | 0.71845 | 0.72606 | 0.74659 | 0.72758 | 0.74583 | 0.73671 | 0.73138 | 0.71389 | 0.69031 | 0.70552 | 0.73823 | 0.76028 | 0.75496 | 0.75192 | 0.74811 | 0.69868 | 0.68042 | 0.66901 | 0.76028 | 0.091271
112 | Area3 | 0.66162 | 0.66015 | 0.64693 | 0.6462 | 0.6484 | 0.67411 | 0.67558 | 0.69395 | 0.70129 | 0.72113 | 0.70276 | 0.7204 | 0.71158 | 0.70644 | 0.68954 | 0.66677 | 0.68146 | 0.71305 | 0.73435 | 0.72921 | 0.72627 | 0.7226 | 0.67485 | 0.65722 | 0.6462 | 0.73435 | 0.088159
113 | Area3 | 0.74728 | 0.74562 | 0.73069 | 0.72986 | 0.73235 | 0.76139 | 0.76305 | 0.78379 | 0.79209 | 0.81449 | 0.79375 | 0.81366 | 0.80371 | 0.7979 | 0.77881 | 0.75309 | 0.76969 | 0.80537 | 0.82943 | 0.82362 | 0.8203 | 0.81615 | 0.76222 | 0.74231 | 0.72986 | 0.82943 | 0.099568
114 | Area3 | 0.76286 | 0.76116 | 0.74592 | 0.74507 | 0.74761 | 0.77726 | 0.77895 | 0.80013 | 0.8086 | 0.83147 | 0.81029 | 0.83062 | 0.82046 | 0.81453 | 0.79505 | 0.76879 | 0.78573 | 0.82215 | 0.84671 | 0.84078 | 0.8374 | 0.83316 | 0.77811 | 0.75778 | 0.74507 | 0.84671 | 0.10164
115 | Area3 | 0.77846 | 0.77674 | 0.76118 | 0.76032 | 0.76291 | 0.79315 | 0.79488 | 0.81648 | 0.82512 | 0.84845 | 0.82685 | 0.84758 | 0.83722 | 0.83117 | 0.8113 | 0.78451 | 0.80179 | 0.83894 | 0.864 | 0.85795 | 0.8545 | 0.85018 | 0.79402 | 0.77328 | 0.76032 | 0.864 | 0.10368
116 | Area3 | 0.76286 | 0.76116 | 0.74592 | 0.74507 | 0.74761 | 0.77726 | 0.77895 | 0.80013 | 0.8086 | 0.83147 | 0.81029 | 0.83062 | 0.82046 | 0.81453 | 0.79505 | 0.76879 | 0.78573 | 0.82215 | 0.84671 | 0.84078 | 0.8374 | 0.83316 | 0.77811 | 0.75778 | 0.74507 | 0.84671 | 0.10164
117 | Area3 | 0.7395 | 0.73785 | 0.72308 | 0.72225 | 0.72472 | 0.75346 | 0.7551 | 0.77562 | 0.78384 | 0.80601 | 0.78548 | 0.80518 | 0.79533 | 0.78958 | 0.7707 | 0.74524 | 0.76167 | 0.79697 | 0.82078 | 0.81504 | 0.81175 | 0.80765 | 0.75428 | 0.73457 | 0.72225 | 0.82078 | 0.098531
118 | Area3 | 0.68499 | 0.68346 | 0.66977 | 0.66901 | 0.67129 | 0.69792 | 0.69944 | 0.71845 | 0.72606 | 0.74659 | 0.72758 | 0.74583 | 0.73671 | 0.73138 | 0.71389 | 0.69031 | 0.70552 | 0.73823 | 0.76028 | 0.75496 | 0.75192 | 0.74811 | 0.69868 | 0.68042 | 0.66901 | 0.76028 | 0.091271
119 | Area3 | 0.66162 | 0.66015 | 0.64693 | 0.6462 | 0.6484 | 0.67411 | 0.67558 | 0.69395 | 0.70129 | 0.72113 | 0.70276 | 0.7204 | 0.71158 | 0.70644 | 0.68954 | 0.66677 | 0.68146 | 0.71305 | 0.73435 | 0.72921 | 0.72627 | 0.7226 | 0.67485 | 0.65722 | 0.6462 | 0.73435 | 0.088159
120 | Area3 | 0.74728 | 0.74562 | 0.73069 | 0.72986 | 0.73235 | 0.76139 | 0.76305 | 0.78379 | 0.79209 | 0.81449 | 0.79375 | 0.81366 | 0.80371 | 0.7979 | 0.77881 | 0.75309 | 0.76969 | 0.80537 | 0.82943 | 0.82362 | 0.8203 | 0.81615 | 0.76222 | 0.74231 | 0.72986 | 0.82943 | 0.099568
121 | Area3 | 0.7558 | 0.75412 | 0.73901 | 0.73817 | 0.74069 | 0.77006 | 0.77174 | 0.79272 | 0.80111 | 0.82377 | 0.80279 | 0.82293 | 0.81286 | 0.80699 | 0.78768 | 0.76167 | 0.77845 | 0.81454 | 0.83887 | 0.833 | 0.82964 | 0.82545 | 0.7709 | 0.75076 | 0.73817 | 0.83887 | 0.1007
122 | Area3 | 0.77126 | 0.76954 | 0.75414 | 0.75328 | 0.75585 | 0.78581 | 0.78752 | 0.80892 | 0.81748 | 0.84059 | 0.81919 | 0.83974 | 0.82946 | 0.82347 | 0.80378 | 0.77725 | 0.79437 | 0.83118 | 0.856 | 0.85001 | 0.84658 | 0.8423 | 0.78666 | 0.76612 | 0.75328 | 0.856 | 0.10272
123 | Area3 | 0.7558 | 0.75412 | 0.73901 | 0.73817 | 0.74069 | 0.77006 | 0.77174 | 0.79272 | 0.80111 | 0.82377 | 0.80279 | 0.82293 | 0.81286 | 0.80699 | 0.78768 | 0.76167 | 0.77845 | 0.81454 | 0.83887 | 0.833 | 0.82964 | 0.82545 | 0.7709 | 0.75076 | 0.73817 | 0.83887 | 0.1007
124 | Area3 | 0.73265 | 0.73102 | 0.71638 | 0.71557 | 0.71801 | 0.74648 | 0.74811 | 0.76844 | 0.77658 | 0.79854 | 0.7782 | 0.79773 | 0.78797 | 0.78227 | 0.76356 | 0.73834 | 0.75461 | 0.78959 | 0.81318 | 0.80749 | 0.80424 | 0.80017 | 0.74729 | 0.72777 | 0.71557 | 0.81318 | 0.097618
125 | Area3 | 0.67864 | 0.67714 | 0.66357 | 0.66282 | 0.66508 | 0.69145 | 0.69296 | 0.7118 | 0.71933 | 0.73968 | 0.72084 | 0.73893 | 0.72988 | 0.72461 | 0.70728 | 0.68392 | 0.69899 | 0.73139 | 0.75324 | 0.74797 | 0.74495 | 0.74119 | 0.69221 | 0.67412 | 0.66282 | 0.75324 | 0.090426
126 | Area3 | 0.6555 | 0.65404 | 0.64094 | 0.64021 | 0.6424 | 0.66787 | 0.66933 | 0.68752 | 0.6948 | 0.71445 | 0.69626 | 0.71373 | 0.70499 | 0.6999 | 0.68316 | 0.66059 | 0.67515 | 0.70645 | 0.72755 | 0.72246 | 0.71955 | 0.71591 | 0.6686 | 0.65113 | 0.64021 | 0.72755 | 0.087343
127 | Area3 | 0.74036 | 0.73872 | 0.72392 | 0.7231 | 0.72557 | 0.75434 | 0.75598 | 0.77654 | 0.78476 | 0.80695 | 0.7864 | 0.80613 | 0.79626 | 0.79051 | 0.7716 | 0.74612 | 0.76256 | 0.79791 | 0.82175 | 0.81599 | 0.81271 | 0.8086 | 0.75516 | 0.73543 | 0.7231 | 0.82175 | 0.098646
128 | Area3 | 0.7558 | 0.75412 | 0.73901 | 0.73817 | 0.74069 | 0.77006 | 0.77174 | 0.79272 | 0.80111 | 0.82377 | 0.80279 | 0.82293 | 0.81286 | 0.80699 | 0.78768 | 0.76167 | 0.77845 | 0.81454 | 0.83887 | 0.833 | 0.82964 | 0.82545 | 0.7709 | 0.75076 | 0.73817 | 0.83887 | 0.1007
129 | Area3 | 0.77126 | 0.76954 | 0.75414 | 0.75328 | 0.75585 | 0.78581 | 0.78752 | 0.80892 | 0.81748 | 0.84059 | 0.81919 | 0.83974 | 0.82946 | 0.82347 | 0.80378 | 0.77725 | 0.79437 | 0.83118 | 0.856 | 0.85001 | 0.84658 | 0.8423 | 0.78666 | 0.76612 | 0.75328 | 0.856 | 0.10272
130 | Area3 | 0.7558 | 0.75412 | 0.73901 | 0.73817 | 0.74069 | 0.77006 | 0.77174 | 0.79272 | 0.80111 | 0.82377 | 0.80279 | 0.82293 | 0.81286 | 0.80699 | 0.78768 | 0.76167 | 0.77845 | 0.81454 | 0.83887 | 0.833 | 0.82964 | 0.82545 | 0.7709 | 0.75076 | 0.73817 | 0.83887 | 0.1007
131 | Area3 | 0.73265 | 0.73102 | 0.71638 | 0.71557 | 0.71801 | 0.74648 | 0.74811 | 0.76844 | 0.77658 | 0.79854 | 0.7782 | 0.79773 | 0.78797 | 0.78227 | 0.76356 | 0.73834 | 0.75461 | 0.78959 | 0.81318 | 0.80749 | 0.80424 | 0.80017 | 0.74729 | 0.72777 | 0.71557 | 0.81318 | 0.097618
132 | Area3 | 0.67864 | 0.67714 | 0.66357 | 0.66282 | 0.66508 | 0.69145 | 0.69296 | 0.7118 | 0.71933 | 0.73968 | 0.72084 | 0.73893 | 0.72988 | 0.72461 | 0.70728 | 0.68392 | 0.69899 | 0.73139 | 0.75324 | 0.74797 | 0.74495 | 0.74119 | 0.69221 | 0.67412 | 0.66282 | 0.75324 | 0.090426
133 | Area3 | 0.6555 | 0.65404 | 0.64094 | 0.64021 | 0.6424 | 0.66787 | 0.66933 | 0.68752 | 0.6948 | 0.71445 | 0.69626 | 0.71373 | 0.70499 | 0.6999 | 0.68316 | 0.66059 | 0.67515 | 0.70645 | 0.72755 | 0.72246 | 0.71955 | 0.71591 | 0.6686 | 0.65113 | 0.64021 | 0.72755 | 0.087343
134 | Area3 | 0.74036 | 0.73872 | 0.72392 | 0.7231 | 0.72557 | 0.75434 | 0.75598 | 0.77654 | 0.78476 | 0.80695 | 0.7864 | 0.80613 | 0.79626 | 0.79051 | 0.7716 | 0.74612 | 0.76256 | 0.79791 | 0.82175 | 0.81599 | 0.81271 | 0.8086 | 0.75516 | 0.73543 | 0.7231 | 0.82175 | 0.098646
135 | Area3 | 0.7558 | 0.75412 | 0.73901 | 0.73817 | 0.74069 | 0.77006 | 0.77174 | 0.79272 | 0.80111 | 0.82377 | 0.80279 | 0.82293 | 0.81286 | 0.80699 | 0.78768 | 0.76167 | 0.77845 | 0.81454 | 0.83887 | 0.833 | 0.82964 | 0.82545 | 0.7709 | 0.75076 | 0.73817 | 0.83887 | 0.1007
136 | Area3 | 0.77126 | 0.76954 | 0.75414 | 0.75328 | 0.75585 | 0.78581 | 0.78752 | 0.80892 | 0.81748 | 0.84059 | 0.81919 | 0.83974 | 0.82946 | 0.82347 | 0.80378 | 0.77725 | 0.79437 | 0.83118 | 0.856 | 0.85001 | 0.84658 | 0.8423 | 0.78666 | 0.76612 | 0.75328 | 0.856 | 0.10272
137 | Area3 | 0.7558 | 0.75412 | 0.73901 | 0.73817 | 0.74069 | 0.77006 | 0.77174 | 0.79272 | 0.80111 | 0.82377 | 0.80279 | 0.82293 | 0.81286 | 0.80699 | 0.78768 | 0.76167 | 0.77845 | 0.81454 | 0.83887 | 0.833 | 0.82964 | 0.82545 | 0.7709 | 0.75076 | 0.73817 | 0.83887 | 0.1007
138 | Area3 | 0.73265 | 0.73102 | 0.71638 | 0.71557 | 0.71801 | 0.74648 | 0.74811 | 0.76844 | 0.77658 | 0.79854 | 0.7782 | 0.79773 | 0.78797 | 0.78227 | 0.76356 | 0.73834 | 0.75461 | 0.78959 | 0.81318 | 0.80749 | 0.80424 | 0.80017 | 0.74729 | 0.72777 | 0.71557 | 0.81318 | 0.097618
139 | Area3 | 0.67864 | 0.67714 | 0.66357 | 0.66282 | 0.66508 | 0.69145 | 0.69296 | 0.7118 | 0.71933 | 0.73968 | 0.72084 | 0.73893 | 0.72988 | 0.72461 | 0.70728 | 0.68392 | 0.69899 | 0.73139 | 0.75324 | 0.74797 | 0.74495 | 0.74119 | 0.69221 | 0.67412 | 0.66282 | 0.75324 | 0.090426
140 | Area3 | 0.6555 | 0.65404 | 0.64094 | 0.64021 | 0.6424 | 0.66787 | 0.66933 | 0.68752 | 0.6948 | 0.71445 | 0.69626 | 0.71373 | 0.70499 | 0.6999 | 0.68316 | 0.66059 | 0.67515 | 0.70645 | 0.72755 | 0.72246 | 0.71955 | 0.71591 | 0.6686 | 0.65113 | 0.64021 | 0.72755 | 0.087343
141 | Area3 | 0.74036 | 0.73872 | 0.72392 | 0.7231 | 0.72557 | 0.75434 | 0.75598 | 0.77654 | 0.78476 | 0.80695 | 0.7864 | 0.80613 | 0.79626 | 0.79051 | 0.7716 | 0.74612 | 0.76256 | 0.79791 | 0.82175 | 0.81599 | 0.81271 | 0.8086 | 0.75516 | 0.73543 | 0.7231 | 0.82175 | 0.098646
142 | Area3 | 0.7558 | 0.75412 | 0.73901 | 0.73817 | 0.74069 | 0.77006 | 0.77174 | 0.79272 | 0.80111 | 0.82377 | 0.80279 | 0.82293 | 0.81286 | 0.80699 | 0.78768 | 0.76167 | 0.77845 | 0.81454 | 0.83887 | 0.833 | 0.82964 | 0.82545 | 0.7709 | 0.75076 | 0.73817 | 0.83887 | 0.1007
143 | Area3 | 0.77126 | 0.76954 | 0.75414 | 0.75328 | 0.75585 | 0.78581 | 0.78752 | 0.80892 | 0.81748 | 0.84059 | 0.81919 | 0.83974 | 0.82946 | 0.82347 | 0.80378 | 0.77725 | 0.79437 | 0.83118 | 0.856 | 0.85001 | 0.84658 | 0.8423 | 0.78666 | 0.76612 | 0.75328 | 0.856 | 0.10272
144 | Area3 | 0.7558 | 0.75412 | 0.73901 | 0.73817 | 0.74069 | 0.77006 | 0.77174 | 0.79272 | 0.80111 | 0.82377 | 0.80279 | 0.82293 | 0.81286 | 0.80699 | 0.78768 | 0.76167 | 0.77845 | 0.81454 | 0.83887 | 0.833 | 0.82964 | 0.82545 | 0.7709 | 0.75076 | 0.73817 | 0.83887 | 0.1007
145 | Area3 | 0.73265 | 0.73102 | 0.71638 | 0.71557 | 0.71801 | 0.74648 | 0.74811 | 0.76844 | 0.77658 | 0.79854 | 0.7782 | 0.79773 | 0.78797 | 0.78227 | 0.76356 | 0.73834 | 0.75461 | 0.78959 | 0.81318 | 0.80749 | 0.80424 | 0.80017 | 0.74729 | 0.72777 | 0.71557 | 0.81318 | 0.097618
146 | Area3 | 0.67864 | 0.67714 | 0.66357 | 0.66282 | 0.66508 | 0.69145 | 0.69296 | 0.7118 | 0.71933 | 0.73968 | 0.72084 | 0.73893 | 0.72988 | 0.72461 | 0.70728 | 0.68392 | 0.69899 | 0.73139 | 0.75324 | 0.74797 | 0.74495 | 0.74119 | 0.69221 | 0.67412 | 0.66282 | 0.75324 | 0.090426
147 | Area3 | 0.6555 | 0.65404 | 0.64094 | 0.64021 | 0.6424 | 0.66787 | 0.66933 | 0.68752 | 0.6948 | 0.71445 | 0.69626 | 0.71373 | 0.70499 | 0.6999 | 0.68316 | 0.66059 | 0.67515 | 0.70645 | 0.72755 | 0.72246 | 0.71955 | 0.71591 | 0.6686 | 0.65113 | 0.64021 | 0.72755 | 0.087343
148 | Area3 | 0.74036 | 0.73872 | 0.72392 | 0.7231 | 0.72557 | 0.75434 | 0.75598 | 0.77654 | 0.78476 | 0.80695 | 0.7864 | 0.80613 | 0.79626 | 0.79051 | 0.7716 | 0.74612 | 0.76256 | 0.79791 | 0.82175 | 0.81599 | 0.81271 | 0.8086 | 0.75516 | 0.73543 | 0.7231 | 0.82175 | 0.098646
149 | Area3 | 0.7558 | 0.75412 | 0.73901 | 0.73817 | 0.74069 | 0.77006 | 0.77174 | 0.79272 | 0.80111 | 0.82377 | 0.80279 | 0.82293 | 0.81286 | 0.80699 | 0.78768 | 0.76167 | 0.77845 | 0.81454 | 0.83887 | 0.833 | 0.82964 | 0.82545 | 0.7709 | 0.75076 | 0.73817 | 0.83887 | 0.1007
150 | Area3 | 0.77126 | 0.76954 | 0.75414 | 0.75328 | 0.75585 | 0.78581 | 0.78752 | 0.80892 | 0.81748 | 0.84059 | 0.81919 | 0.83974 | 0.82946 | 0.82347 | 0.80378 | 0.77725 | 0.79437 | 0.83118 | 0.856 | 0.85001 | 0.84658 | 0.8423 | 0.78666 | 0.76612 | 0.75328 | 0.856 | 0.10272
151 | Area3 | 0.7558 | 0.75412 | 0.73901 | 0.73817 | 0.74069 | 0.77006 | 0.77174 | 0.79272 | 0.80111 | 0.82377 | 0.80279 | 0.82293 | 0.81286 | 0.80699 | 0.78768 | 0.76167 | 0.77845 | 0.81454 | 0.83887 | 0.833 | 0.82964 | 0.82545 | 0.7709 | 0.75076 | 0.73817 | 0.83887 | 0.1007
152 | Area3 | 0.69499 | 0.69345 | 0.67956 | 0.67878 | 0.6811 | 0.70811 | 0.70965 | 0.72894 | 0.73666 | 0.7575 | 0.7382 | 0.75672 | 0.74746 | 0.74206 | 0.72431 | 0.70039 | 0.71583 | 0.74901 | 0.77139 | 0.76598 | 0.7629 | 0.75904 | 0.70888 | 0.69036 | 0.67878 | 0.77139 | 0.092601
153 | Area3 | 0.64376 | 0.64233 | 0.62946 | 0.62875 | 0.63089 | 0.65591 | 0.65734 | 0.67521 | 0.68236 | 0.70166 | 0.68379 | 0.70094 | 0.69237 | 0.68736 | 0.67092 | 0.64876 | 0.66306 | 0.6938 | 0.71453 | 0.70952 | 0.70666 | 0.70309 | 0.65663 | 0.63947 | 0.62875 | 0.71453 | 0.085777
154 | Area3 | 0.6218 | 0.62042 | 0.60799 | 0.6073 | 0.60938 | 0.63354 | 0.63492 | 0.65218 | 0.65909 | 0.67773 | 0.66047 | 0.67704 | 0.66875 | 0.66392 | 0.64804 | 0.62664 | 0.64045 | 0.67013 | 0.69016 | 0.68532 | 0.68256 | 0.67911 | 0.63423 | 0.61766 | 0.6073 | 0.69016 | 0.082853
155 | Area3 | 0.70231 | 0.70075 | 0.68671 | 0.68593 | 0.68827 | 0.71557 | 0.71712 | 0.73662 | 0.74442 | 0.76547 | 0.74598 | 0.76469 | 0.75533 | 0.74988 | 0.73194 | 0.70777 | 0.72336 | 0.75689 | 0.77951 | 0.77405 | 0.77093 | 0.76703 | 0.71635 | 0.69763 | 0.68593 | 0.77951 | 0.093575
156 | Area3 | 0.71695 | 0.71535 | 0.70103 | 0.70023 | 0.70262 | 0.73048 | 0.73207 | 0.75197 | 0.75993 | 0.78143 | 0.76152 | 0.78063 | 0.77108 | 0.7655 | 0.7472 | 0.72252 | 0.73844 | 0.77267 | 0.79575 | 0.79018 | 0.787 | 0.78302 | 0.73127 | 0.71217 | 0.70023 | 0.79575 | 0.095525
157 | Area3 | 0.73161 | 0.72999 | 0.71537 | 0.71456 | 0.717 | 0.74542 | 0.74704 | 0.76734 | 0.77546 | 0.79738 | 0.77708 | 0.79657 | 0.78683 | 0.78114 | 0.76247 | 0.7373 | 0.75354 | 0.78845 | 0.812 | 0.80632 | 0.80307 | 0.79901 | 0.74623 | 0.72674 | 0.71456 | 0.812 | 0.09744
158 | Area3 | 0.71695 | 0.71535 | 0.70103 | 0.70023 | 0.70262 | 0.73048 | 0.73207 | 0.75197 | 0.75993 | 0.78143 | 0.76152 | 0.78063 | 0.77108 | 0.7655 | 0.7472 | 0.72252 | 0.73844 | 0.77267 | 0.79575 | 0.79018 | 0.787 | 0.78302 | 0.73127 | 0.71217 | 0.70023 | 0.79575 | 0.095525
159 | Area3 | 0.69499 | 0.69345 | 0.67956 | 0.67878 | 0.6811 | 0.70811 | 0.70965 | 0.72894 | 0.73666 | 0.7575 | 0.7382 | 0.75672 | 0.74746 | 0.74206 | 0.72431 | 0.70039 | 0.71583 | 0.74901 | 0.77139 | 0.76598 | 0.7629 | 0.75904 | 0.70888 | 0.69036 | 0.67878 | 0.77139 | 0.092601
160 | Area3 | 0.64376 | 0.64233 | 0.62946 | 0.62875 | 0.63089 | 0.65591 | 0.65734 | 0.67521 | 0.68236 | 0.70166 | 0.68379 | 0.70094 | 0.69237 | 0.68736 | 0.67092 | 0.64876 | 0.66306 | 0.6938 | 0.71453 | 0.70952 | 0.70666 | 0.70309 | 0.65663 | 0.63947 | 0.62875 | 0.71453 | 0.085777
161 | Area3 | 0.6218 | 0.62042 | 0.60799 | 0.6073 | 0.60938 | 0.63354 | 0.63492 | 0.65218 | 0.65909 | 0.67773 | 0.66047 | 0.67704 | 0.66875 | 0.66392 | 0.64804 | 0.62664 | 0.64045 | 0.67013 | 0.69016 | 0.68532 | 0.68256 | 0.67911 | 0.63423 | 0.61766 | 0.6073 | 0.69016 | 0.082853
162 | Area3 | 0.70231 | 0.70075 | 0.68671 | 0.68593 | 0.68827 | 0.71557 | 0.71712 | 0.73662 | 0.74442 | 0.76547 | 0.74598 | 0.76469 | 0.75533 | 0.74988 | 0.73194 | 0.70777 | 0.72336 | 0.75689 | 0.77951 | 0.77405 | 0.77093 | 0.76703 | 0.71635 | 0.69763 | 0.68593 | 0.77951 | 0.093575
163 | Area3 | 0.71695 | 0.71535 | 0.70103 | 0.70023 | 0.70262 | 0.73048 | 0.73207 | 0.75197 | 0.75993 | 0.78143 | 0.76152 | 0.78063 | 0.77108 | 0.7655 | 0.7472 | 0.72252 | 0.73844 | 0.77267 | 0.79575 | 0.79018 | 0.787 | 0.78302 | 0.73127 | 0.71217 | 0.70023 | 0.79575 | 0.095525
164 | Area3 | 0.73161 | 0.72999 | 0.71537 | 0.71456 | 0.717 | 0.74542 | 0.74704 | 0.76734 | 0.77546 | 0.79738 | 0.77708 | 0.79657 | 0.78683 | 0.78114 | 0.76247 | 0.7373 | 0.75354 | 0.78845 | 0.812 | 0.80632 | 0.80307 | 0.79901 | 0.74623 | 0.72674 | 0.71456 | 0.812 | 0.09744
165 | Area3 | 0.71695 | 0.71535 | 0.70103 | 0.70023 | 0.70262 | 0.73048 | 0.73207 | 0.75197 | 0.75993 | 0.78143 | 0.76152 | 0.78063 | 0.77108 | 0.7655 | 0.7472 | 0.72252 | 0.73844 | 0.77267 | 0.79575 | 0.79018 | 0.787 | 0.78302 | 0.73127 | 0.71217 | 0.70023 | 0.79575 | 0.095525
166 | Area3 | 0.69499 | 0.69345 | 0.67956 | 0.67878 | 0.6811 | 0.70811 | 0.70965 | 0.72894 | 0.73666 | 0.7575 | 0.7382 | 0.75672 | 0.74746 | 0.74206 | 0.72431 | 0.70039 | 0.71583 | 0.74901 | 0.77139 | 0.76598 | 0.7629 | 0.75904 | 0.70888 | 0.69036 | 0.67878 | 0.77139 | 0.092601
167 | Area3 | 0.64376 | 0.64233 | 0.62946 | 0.62875 | 0.63089 | 0.65591 | 0.65734 | 0.67521 | 0.68236 | 0.70166 | 0.68379 | 0.70094 | 0.69237 | 0.68736 | 0.67092 | 0.64876 | 0.66306 | 0.6938 | 0.71453 | 0.70952 | 0.70666 | 0.70309 | 0.65663 | 0.63947 | 0.62875 | 0.71453 | 0.085777
168 | Area3 | 0.6218 | 0.62042 | 0.60799 | 0.6073 | 0.60938 | 0.63354 | 0.63492 | 0.65218 | 0.65909 | 0.67773 | 0.66047 | 0.67704 | 0.66875 | 0.66392 | 0.64804 | 0.62664 | 0.64045 | 0.67013 | 0.69016 | 0.68532 | 0.68256 | 0.67911 | 0.63423 | 0.61766 | 0.6073 | 0.69016 | 0.082853
169 | Area3 | 0.70231 | 0.70075 | 0.68671 | 0.68593 | 0.68827 | 0.71557 | 0.71712 | 0.73662 | 0.74442 | 0.76547 | 0.74598 | 0.76469 | 0.75533 | 0.74988 | 0.73194 | 0.70777 | 0.72336 | 0.75689 | 0.77951 | 0.77405 | 0.77093 | 0.76703 | 0.71635 | 0.69763 | 0.68593 | 0.77951 | 0.093575
170 | Area3 | 0.71695 | 0.71535 | 0.70103 | 0.70023 | 0.70262 | 0.73048 | 0.73207 | 0.75197 | 0.75993 | 0.78143 | 0.76152 | 0.78063 | 0.77108 | 0.7655 | 0.7472 | 0.72252 | 0.73844 | 0.77267 | 0.79575 | 0.79018 | 0.787 | 0.78302 | 0.73127 | 0.71217 | 0.70023 | 0.79575 | 0.095525
171 | Area3 | 0.73161 | 0.72999 | 0.71537 | 0.71456 | 0.717 | 0.74542 | 0.74704 | 0.76734 | 0.77546 | 0.79738 | 0.77708 | 0.79657 | 0.78683 | 0.78114 | 0.76247 | 0.7373 | 0.75354 | 0.78845 | 0.812 | 0.80632 | 0.80307 | 0.79901 | 0.74623 | 0.72674 | 0.71456 | 0.812 | 0.09744
172 | Area3 | 0.71695 | 0.71535 | 0.70103 | 0.70023 | 0.70262 | 0.73048 | 0.73207 | 0.75197 | 0.75993 | 0.78143 | 0.76152 | 0.78063 | 0.77108 | 0.7655 | 0.7472 | 0.72252 | 0.73844 | 0.77267 | 0.79575 | 0.79018 | 0.787 | 0.78302 | 0.73127 | 0.71217 | 0.70023 | 0.79575 | 0.095525
173 | Area3 | 0.69499 | 0.69345 | 0.67956 | 0.67878 | 0.6811 | 0.70811 | 0.70965 | 0.72894 | 0.73666 | 0.7575 | 0.7382 | 0.75672 | 0.74746 | 0.74206 | 0.72431 | 0.70039 | 0.71583 | 0.74901 | 0.77139 | 0.76598 | 0.7629 | 0.75904 | 0.70888 | 0.69036 | 0.67878 | 0.77139 | 0.092601
174 | Area3 | 0.64376 | 0.64233 | 0.62946 | 0.62875 | 0.63089 | 0.65591 | 0.65734 | 0.67521 | 0.68236 | 0.70166 | 0.68379 | 0.70094 | 0.69237 | 0.68736 | 0.67092 | 0.64876 | 0.66306 | 0.6938 | 0.71453 | 0.70952 | 0.70666 | 0.70309 | 0.65663 | 0.63947 | 0.62875 | 0.71453 | 0.085777
175 | Area3 | 0.6218 | 0.62042 | 0.60799 | 0.6073 | 0.60938 | 0.63354 | 0.63492 | 0.65218 | 0.65909 | 0.67773 | 0.66047 | 0.67704 | 0.66875 | 0.66392 | 0.64804 | 0.62664 | 0.64045 | 0.67013 | 0.69016 | 0.68532 | 0.68256 | 0.67911 | 0.63423 | 0.61766 | 0.6073 | 0.69016 | 0.082853
176 | Area3 | 0.70231 | 0.70075 | 0.68671 | 0.68593 | 0.68827 | 0.71557 | 0.71712 | 0.73662 | 0.74442 | 0.76547 | 0.74598 | 0.76469 | 0.75533 | 0.74988 | 0.73194 | 0.70777 | 0.72336 | 0.75689 | 0.77951 | 0.77405 | 0.77093 | 0.76703 | 0.71635 | 0.69763 | 0.68593 | 0.77951 | 0.093575
177 | Area3 | 0.71695 | 0.71535 | 0.70103 | 0.70023 | 0.70262 | 0.73048 | 0.73207 | 0.75197 | 0.75993 | 0.78143 | 0.76152 | 0.78063 | 0.77108 | 0.7655 | 0.7472 | 0.72252 | 0.73844 | 0.77267 | 0.79575 | 0.79018 | 0.787 | 0.78302 | 0.73127 | 0.71217 | 0.70023 | 0.79575 | 0.095525
178 | Area3 | 0.73161 | 0.72999 | 0.71537 | 0.71456 | 0.717 | 0.74542 | 0.74704 | 0.76734 | 0.77546 | 0.79738 | 0.77708 | 0.79657 | 0.78683 | 0.78114 | 0.76247 | 0.7373 | 0.75354 | 0.78845 | 0.812 | 0.80632 | 0.80307 | 0.79901 | 0.74623 | 0.72674 | 0.71456 | 0.812 | 0.09744
179 | Area3 | 0.71695 | 0.71535 | 0.70103 | 0.70023 | 0.70262 | 0.73048 | 0.73207 | 0.75197 | 0.75993 | 0.78143 | 0.76152 | 0.78063 | 0.77108 | 0.7655 | 0.7472 | 0.72252 | 0.73844 | 0.77267 | 0.79575 | 0.79018 | 0.787 | 0.78302 | 0.73127 | 0.71217 | 0.70023 | 0.79575 | 0.095525
180 | Area3 | 0.69499 | 0.69345 | 0.67956 | 0.67878 | 0.6811 | 0.70811 | 0.70965 | 0.72894 | 0.73666 | 0.7575 | 0.7382 | 0.75672 | 0.74746 | 0.74206 | 0.72431 | 0.70039 | 0.71583 | 0.74901 | 0.77139 | 0.76598 | 0.7629 | 0.75904 | 0.70888 | 0.69036 | 0.67878 | 0.77139 | 0.092601
181 | Area3 | 0.64376 | 0.64233 | 0.62946 | 0.62875 | 0.63089 | 0.65591 | 0.65734 | 0.67521 | 0.68236 | 0.70166 | 0.68379 | 0.70094 | 0.69237 | 0.68736 | 0.67092 | 0.64876 | 0.66306 | 0.6938 | 0.71453 | 0.70952 | 0.70666 | 0.70309 | 0.65663 | 0.63947 | 0.62875 | 0.71453 | 0.085777
182 | Area3 | 0.64018 | 0.63876 | 0.62596 | 0.62525 | 0.62739 | 0.65227 | 0.65369 | 0.67146 | 0.67857 | 0.69776 | 0.67999 | 0.69705 | 0.68852 | 0.68354 | 0.66719 | 0.64516 | 0.65937 | 0.68994 | 0.71056 | 0.70558 | 0.70274 | 0.69918 | 0.65298 | 0.63592 | 0.62525 | 0.71056 | 0.085302
183 | Area3 | 0.72307 | 0.72146 | 0.70701 | 0.70621 | 0.70862 | 0.73672 | 0.73832 | 0.75839 | 0.76642 | 0.7881 | 0.76803 | 0.78729 | 0.77766 | 0.77204 | 0.75357 | 0.72869 | 0.74474 | 0.77927 | 0.80255 | 0.79693 | 0.79372 | 0.7897 | 0.73752 | 0.71825 | 0.70621 | 0.80255 | 0.096341
184 | Area3 | 0.73814 | 0.7365 | 0.72175 | 0.72093 | 0.72338 | 0.75207 | 0.75371 | 0.7742 | 0.78239 | 0.80452 | 0.78403 | 0.8037 | 0.79387 | 0.78813 | 0.76928 | 0.74387 | 0.76027 | 0.79551 | 0.81927 | 0.81354 | 0.81026 | 0.80616 | 0.75289 | 0.73322 | 0.72093 | 0.81927 | 0.098348
185 | Area3 | 0.75324 | 0.75156 | 0.73652 | 0.73568 | 0.73819 | 0.76745 | 0.76912 | 0.79002 | 0.79838 | 0.82095 | 0.80005 | 0.82012 | 0.81008 | 0.80423 | 0.785 | 0.75909 | 0.77581 | 0.81176 | 0.836 | 0.83015 | 0.8268 | 0.82262 | 0.76828 | 0.74822 | 0.73568 | 0.836 | 0.10032
186 | Area3 | 0.73814 | 0.7365 | 0.72175 | 0.72093 | 0.72338 | 0.75207 | 0.75371 | 0.7742 | 0.78239 | 0.80452 | 0.78403 | 0.8037 | 0.79387 | 0.78813 | 0.76928 | 0.74387 | 0.76027 | 0.79551 | 0.81927 | 0.81354 | 0.81026 | 0.80616 | 0.75289 | 0.73322 | 0.72093 | 0.81927 | 0.098348
187 | Area3 | 0.71553 | 0.71394 | 0.69964 | 0.69885 | 0.70123 | 0.72904 | 0.73063 | 0.75049 | 0.75843 | 0.77988 | 0.76002 | 0.77909 | 0.76956 | 0.76399 | 0.74572 | 0.72109 | 0.73698 | 0.77115 | 0.79419 | 0.78862 | 0.78545 | 0.78147 | 0.72983 | 0.71076 | 0.69885 | 0.79419 | 0.095338
188 | Area3 | 0.66279 | 0.66131 | 0.64807 | 0.64733 | 0.64954 | 0.6753 | 0.67677 | 0.69517 | 0.70253 | 0.7224 | 0.704 | 0.72166 | 0.71283 | 0.70768 | 0.69075 | 0.66794 | 0.68266 | 0.7143 | 0.73564 | 0.73049 | 0.72755 | 0.72387 | 0.67603 | 0.65837 | 0.64733 | 0.73564 | 0.088313
189 | Area3 | 0.64018 | 0.63876 | 0.62596 | 0.62525 | 0.62739 | 0.65227 | 0.65369 | 0.67146 | 0.67857 | 0.69776 | 0.67999 | 0.69705 | 0.68852 | 0.68354 | 0.66719 | 0.64516 | 0.65937 | 0.68994 | 0.71056 | 0.70558 | 0.70274 | 0.69918 | 0.65298 | 0.63592 | 0.62525 | 0.71056 | 0.085302
190 | Area3 | 0.72307 | 0.72146 | 0.70701 | 0.70621 | 0.70862 | 0.73672 | 0.73832 | 0.75839 | 0.76642 | 0.7881 | 0.76803 | 0.78729 | 0.77766 | 0.77204 | 0.75357 | 0.72869 | 0.74474 | 0.77927 | 0.80255 | 0.79693 | 0.79372 | 0.7897 | 0.73752 | 0.71825 | 0.70621 | 0.80255 | 0.096341
191 | Area3 | 0.73814 | 0.7365 | 0.72175 | 0.72093 | 0.72338 | 0.75207 | 0.75371 | 0.7742 | 0.78239 | 0.80452 | 0.78403 | 0.8037 | 0.79387 | 0.78813 | 0.76928 | 0.74387 | 0.76027 | 0.79551 | 0.81927 | 0.81354 | 0.81026 | 0.80616 | 0.75289 | 0.73322 | 0.72093 | 0.81927 | 0.098348
192 | Area3 | 0.75324 | 0.75156 | 0.73652 | 0.73568 | 0.73819 | 0.76745 | 0.76912 | 0.79002 | 0.79838 | 0.82095 | 0.80005 | 0.82012 | 0.81008 | 0.80423 | 0.785 | 0.75909 | 0.77581 | 0.81176 | 0.836 | 0.83015 | 0.8268 | 0.82262 | 0.76828 | 0.74822 | 0.73568 | 0.836 | 0.10032
193 | Area3 | 0.73814 | 0.7365 | 0.72175 | 0.72093 | 0.72338 | 0.75207 | 0.75371 | 0.7742 | 0.78239 | 0.80452 | 0.78403 | 0.8037 | 0.79387 | 0.78813 | 0.76928 | 0.74387 | 0.76027 | 0.79551 | 0.81927 | 0.81354 | 0.81026 | 0.80616 | 0.75289 | 0.73322 | 0.72093 | 0.81927 | 0.098348
194 | Area3 | 0.71553 | 0.71394 | 0.69964 | 0.69885 | 0.70123 | 0.72904 | 0.73063 | 0.75049 | 0.75843 | 0.77988 | 0.76002 | 0.77909 | 0.76956 | 0.76399 | 0.74572 | 0.72109 | 0.73698 | 0.77115 | 0.79419 | 0.78862 | 0.78545 | 0.78147 | 0.72983 | 0.71076 | 0.69885 | 0.79419 | 0.095338
195 | Area3 | 0.66279 | 0.66131 | 0.64807 | 0.64733 | 0.64954 | 0.6753 | 0.67677 | 0.69517 | 0.70253 | 0.7224 | 0.704 | 0.72166 | 0.71283 | 0.70768 | 0.69075 | 0.66794 | 0.68266 | 0.7143 | 0.73564 | 0.73049 | 0.72755 | 0.72387 | 0.67603 | 0.65837 | 0.64733 | 0.73564 | 0.088313
196 | Area3 | 0.64018 | 0.63876 | 0.62596 | 0.62525 | 0.62739 | 0.65227 | 0.65369 | 0.67146 | 0.67857 | 0.69776 | 0.67999 | 0.69705 | 0.68852 | 0.68354 | 0.66719 | 0.64516 | 0.65937 | 0.68994 | 0.71056 | 0.70558 | 0.70274 | 0.69918 | 0.65298 | 0.63592 | 0.62525 | 0.71056 | 0.085302
197 | Area3 | 0.72307 | 0.72146 | 0.70701 | 0.70621 | 0.70862 | 0.73672 | 0.73832 | 0.75839 | 0.76642 | 0.7881 | 0.76803 | 0.78729 | 0.77766 | 0.77204 | 0.75357 | 0.72869 | 0.74474 | 0.77927 | 0.80255 | 0.79693 | 0.79372 | 0.7897 | 0.73752 | 0.71825 | 0.70621 | 0.80255 | 0.096341
198 | Area3 | 0.73814 | 0.7365 | 0.72175 | 0.72093 | 0.72338 | 0.75207 | 0.75371 | 0.7742 | 0.78239 | 0.80452 | 0.78403 | 0.8037 | 0.79387 | 0.78813 | 0.76928 | 0.74387 | 0.76027 | 0.79551 | 0.81927 | 0.81354 | 0.81026 | 0.80616 | 0.75289 | 0.73322 | 0.72093 | 0.81927 | 0.098348
199 | Area3 | 0.75324 | 0.75156 | 0.73652 | 0.73568 | 0.73819 | 0.76745 | 0.76912 | 0.79002 | 0.79838 | 0.82095 | 0.80005 | 0.82012 | 0.81008 | 0.80423 | 0.785 | 0.75909 | 0.77581 | 0.81176 | 0.836 | 0.83015 | 0.8268 | 0.82262 | 0.76828 | 0.74822 | 0.73568 | 0.836 | 0.10032
200 | Area3 | 0.73814 | 0.7365 | 0.72175 | 0.72093 | 0.72338 | 0.75207 | 0.75371 | 0.7742 | 0.78239 | 0.80452 | 0.78403 | 0.8037 | 0.79387 | 0.78813 | 0.76928 | 0.74387 | 0.76027 | 0.79551 | 0.81927 | 0.81354 | 0.81026 | 0.80616 | 0.75289 | 0.73322 | 0.72093 | 0.81927 | 0.098348
201 | Area3 | 0.71553 | 0.71394 | 0.69964 | 0.69885 | 0.70123 | 0.72904 | 0.73063 | 0.75049 | 0.75843 | 0.77988 | 0.76002 | 0.77909 | 0.76956 | 0.76399 | 0.74572 | 0.72109 | 0.73698 | 0.77115 | 0.79419 | 0.78862 | 0.78545 | 0.78147 | 0.72983 | 0.71076 | 0.69885 | 0.79419 | 0.095338
202 | Area3 | 0.66279 | 0.66131 | 0.64807 | 0.64733 | 0.64954 | 0.6753 | 0.67677 | 0.69517 | 0.70253 | 0.7224 | 0.704 | 0.72166 | 0.71283 | 0.70768 | 0.69075 | 0.66794 | 0.68266 | 0.7143 | 0.73564 | 0.73049 | 0.72755 | 0.72387 | 0.67603 | 0.65837 | 0.64733 | 0.73564 | 0.088313
203 | Area3 | 0.64018 | 0.63876 | 0.62596 | 0.62525 | 0.62739 | 0.65227 | 0.65369 | 0.67146 | 0.67857 | 0.69776 | 0.67999 | 0.69705 | 0.68852 | 0.68354 | 0.66719 | 0.64516 | 0.65937 | 0.68994 | 0.71056 | 0.70558 | 0.70274 | 0.69918 | 0.65298 | 0.63592 | 0.62525 | 0.71056 | 0.085302
204 | Area3 | 0.72307 | 0.72146 | 0.70701 | 0.70621 | 0.70862 | 0.73672 | 0.73832 | 0.75839 | 0.76642 | 0.7881 | 0.76803 | 0.78729 | 0.77766 | 0.77204 | 0.75357 | 0.72869 | 0.74474 | 0.77927 | 0.80255 | 0.79693 | 0.79372 | 0.7897 | 0.73752 | 0.71825 | 0.70621 | 0.80255 | 0.096341
205 | Area3 | 0.73814 | 0.7365 | 0.72175 | 0.72093 | 0.72338 | 0.75207 | 0.75371 | 0.7742 | 0.78239 | 0.80452 | 0.78403 | 0.8037 | 0.79387 | 0.78813 | 0.76928 | 0.74387 | 0.76027 | 0.79551 | 0.81927 | 0.81354 | 0.81026 | 0.80616 | 0.75289 | 0.73322 | 0.72093 | 0.81927 | 0.098348
206 | Area3 | 0.75324 | 0.75156 | 0.73652 | 0.73568 | 0.73819 | 0.76745 | 0.76912 | 0.79002 | 0.79838 | 0.82095 | 0.80005 | 0.82012 | 0.81008 | 0.80423 | 0.785 | 0.75909 | 0.77581 | 0.81176 | 0.836 | 0.83015 | 0.8268 | 0.82262 | 0.76828 | 0.74822 | 0.73568 | 0.836 | 0.10032
207 | Area3 | 0.73814 | 0.7365 | 0.72175 | 0.72093 | 0.72338 | 0.75207 | 0.75371 | 0.7742 | 0.78239 | 0.80452 | 0.78403 | 0.8037 | 0.79387 | 0.78813 | 0.76928 | 0.74387 | 0.76027 | 0.79551 | 0.81927 | 0.81354 | 0.81026 | 0.80616 | 0.75289 | 0.73322 | 0.72093 | 0.81927 | 0.098348
208 | Area3 | 0.71553 | 0.71394 | 0.69964 | 0.69885 | 0.70123 | 0.72904 | 0.73063 | 0.75049 | 0.75843 | 0.77988 | 0.76002 | 0.77909 | 0.76956 | 0.76399 | 0.74572 | 0.72109 | 0.73698 | 0.77115 | 0.79419 | 0.78862 | 0.78545 | 0.78147 | 0.72983 | 0.71076 | 0.69885 | 0.79419 | 0.095338
209 | Area3 | 0.66279 | 0.66131 | 0.64807 | 0.64733 | 0.64954 | 0.6753 | 0.67677 | 0.69517 | 0.70253 | 0.7224 | 0.704 | 0.72166 | 0.71283 | 0.70768 | 0.69075 | 0.66794 | 0.68266 | 0.7143 | 0.73564 | 0.73049 | 0.72755 | 0.72387 | 0.67603 | 0.65837 | 0.64733 | 0.73564 | 0.088313
210 | Area3 | 0.64018 | 0.63876 | 0.62596 | 0.62525 | 0.62739 | 0.65227 | 0.65369 | 0.67146 | 0.67857 | 0.69776 | 0.67999 | 0.69705 | 0.68852 | 0.68354 | 0.66719 | 0.64516 | 0.65937 | 0.68994 | 0.71056 | 0.70558 | 0.70274 | 0.69918 | 0.65298 | 0.63592 | 0.62525 | 0.71056 | 0.085302
211 | Area3 | 0.72307 | 0.72146 | 0.70701 | 0.70621 | 0.70862 | 0.73672 | 0.73832 | 0.75839 | 0.76642 | 0.7881 | 0.76803 | 0.78729 | 0.77766 | 0.77204 | 0.75357 | 0.72869 | 0.74474 | 0.77927 | 0.80255 | 0.79693 | 0.79372 | 0.7897 | 0.73752 | 0.71825 | 0.70621 | 0.80255 | 0.096341
212 | Area3 | 0.73814 | 0.7365 | 0.72175 | 0.72093 | 0.72338 | 0.75207 | 0.75371 | 0.7742 | 0.78239 | 0.80452 | 0.78403 | 0.8037 | 0.79387 | 0.78813 | 0.76928 | 0.74387 | 0.76027 | 0.79551 | 0.81927 | 0.81354 | 0.81026 | 0.80616 | 0.75289 | 0.73322 | 0.72093 | 0.81927 | 0.098348
213 | Area3 | 0.75504 | 0.75336 | 0.73828 | 0.73744 | 0.73995 | 0.76928 | 0.77096 | 0.79191 | 0.80029 | 0.82292 | 0.80197 | 0.82208 | 0.81202 | 0.80616 | 0.78688 | 0.7609 | 0.77766 | 0.8137 | 0.838 | 0.83213 | 0.82878 | 0.82459 | 0.77012 | 0.75001 | 0.73744 | 0.838 | 0.10056
214 | Area3 | 0.7399 | 0.73826 | 0.72347 | 0.72265 | 0.72512 | 0.75387 | 0.75551 | 0.77605 | 0.78427 | 0.80645 | 0.78591 | 0.80563 | 0.79577 | 0.79002 | 0.77112 | 0.74565 | 0.76208 | 0.79741 | 0.82123 | 0.81548 | 0.8122 | 0.80809 | 0.75469 | 0.73497 | 0.72265 | 0.82123 | 0.098584
215 | Area3 | 0.71724 | 0.71565 | 0.70132 | 0.70052 | 0.70291 | 0.73078 | 0.73237 | 0.75228 | 0.76025 | 0.78175 | 0.76184 | 0.78095 | 0.7714 | 0.76582 | 0.74751 | 0.72282 | 0.73875 | 0.77299 | 0.79609 | 0.79051 | 0.78733 | 0.78334 | 0.73158 | 0.71247 | 0.70052 | 0.79609 | 0.095566
216 | Area3 | 0.66437 | 0.6629 | 0.64962 | 0.64888 | 0.65109 | 0.67691 | 0.67839 | 0.69683 | 0.70421 | 0.72413 | 0.70568 | 0.72339 | 0.71454 | 0.70937 | 0.6924 | 0.66954 | 0.68429 | 0.71601 | 0.7374 | 0.73224 | 0.72929 | 0.7256 | 0.67765 | 0.65995 | 0.64888 | 0.7374 | 0.088524
217 | Area3 | 0.64171 | 0.64029 | 0.62746 | 0.62675 | 0.62889 | 0.65383 | 0.65525 | 0.67307 | 0.68019 | 0.69943 | 0.68162 | 0.69872 | 0.69017 | 0.68518 | 0.66879 | 0.6467 | 0.66095 | 0.69159 | 0.71226 | 0.70727 | 0.70442 | 0.70085 | 0.65454 | 0.63744 | 0.62675 | 0.71226 | 0.085506
218 | Area3 | 0.7248 | 0.72319 | 0.7087 | 0.7079 | 0.71031 | 0.73848 | 0.74009 | 0.76021 | 0.76825 | 0.78998 | 0.76986 | 0.78918 | 0.77952 | 0.77389 | 0.75538 | 0.73043 | 0.74653 | 0.78113 | 0.80447 | 0.79883 | 0.79562 | 0.79159 | 0.73928 | 0.71997 | 0.7079 | 0.80447 | 0.096572
219 | Area3 | 0.7399 | 0.73826 | 0.72347 | 0.72265 | 0.72512 | 0.75387 | 0.75551 | 0.77605 | 0.78427 | 0.80645 | 0.78591 | 0.80563 | 0.79577 | 0.79002 | 0.77112 | 0.74565 | 0.76208 | 0.79741 | 0.82123 | 0.81548 | 0.8122 | 0.80809 | 0.75469 | 0.73497 | 0.72265 | 0.82123 | 0.098584
220 | Area3 | 0.75504 | 0.75336 | 0.73828 | 0.73744 | 0.73995 | 0.76928 | 0.77096 | 0.79191 | 0.80029 | 0.82292 | 0.80197 | 0.82208 | 0.81202 | 0.80616 | 0.78688 | 0.7609 | 0.77766 | 0.8137 | 0.838 | 0.83213 | 0.82878 | 0.82459 | 0.77012 | 0.75001 | 0.73744 | 0.838 | 0.10056
221 | Area3 | 0.7399 | 0.73826 | 0.72347 | 0.72265 | 0.72512 | 0.75387 | 0.75551 | 0.77605 | 0.78427 | 0.80645 | 0.78591 | 0.80563 | 0.79577 | 0.79002 | 0.77112 | 0.74565 | 0.76208 | 0.79741 | 0.82123 | 0.81548 | 0.8122 | 0.80809 | 0.75469 | 0.73497 | 0.72265 | 0.82123 | 0.098584
222 | Area3 | 0.71724 | 0.71565 | 0.70132 | 0.70052 | 0.70291 | 0.73078 | 0.73237 | 0.75228 | 0.76025 | 0.78175 | 0.76184 | 0.78095 | 0.7714 | 0.76582 | 0.74751 | 0.72282 | 0.73875 | 0.77299 | 0.79609 | 0.79051 | 0.78733 | 0.78334 | 0.73158 | 0.71247 | 0.70052 | 0.79609 | 0.095566
223 | Area3 | 0.66437 | 0.6629 | 0.64962 | 0.64888 | 0.65109 | 0.67691 | 0.67839 | 0.69683 | 0.70421 | 0.72413 | 0.70568 | 0.72339 | 0.71454 | 0.70937 | 0.6924 | 0.66954 | 0.68429 | 0.71601 | 0.7374 | 0.73224 | 0.72929 | 0.7256 | 0.67765 | 0.65995 | 0.64888 | 0.7374 | 0.088524
224 | Area3 | 0.64171 | 0.64029 | 0.62746 | 0.62675 | 0.62889 | 0.65383 | 0.65525 | 0.67307 | 0.68019 | 0.69943 | 0.68162 | 0.69872 | 0.69017 | 0.68518 | 0.66879 | 0.6467 | 0.66095 | 0.69159 | 0.71226 | 0.70727 | 0.70442 | 0.70085 | 0.65454 | 0.63744 | 0.62675 | 0.71226 | 0.085506
225 | Area3 | 0.7248 | 0.72319 | 0.7087 | 0.7079 | 0.71031 | 0.73848 | 0.74009 | 0.76021 | 0.76825 | 0.78998 | 0.76986 | 0.78918 | 0.77952 | 0.77389 | 0.75538 | 0.73043 | 0.74653 | 0.78113 | 0.80447 | 0.79883 | 0.79562 | 0.79159 | 0.73928 | 0.71997 | 0.7079 | 0.80447 | 0.096572
226 | Area3 | 0.7399 | 0.73826 | 0.72347 | 0.72265 | 0.72512 | 0.75387 | 0.75551 | 0.77605 | 0.78427 | 0.80645 | 0.78591 | 0.80563 | 0.79577 | 0.79002 | 0.77112 | 0.74565 | 0.76208 | 0.79741 | 0.82123 | 0.81548 | 0.8122 | 0.80809 | 0.75469 | 0.73497 | 0.72265 | 0.82123 | 0.098584
227 | Area3 | 0.75504 | 0.75336 | 0.73828 | 0.73744 | 0.73995 | 0.76928 | 0.77096 | 0.79191 | 0.80029 | 0.82292 | 0.80197 | 0.82208 | 0.81202 | 0.80616 | 0.78688 | 0.7609 | 0.77766 | 0.8137 | 0.838 | 0.83213 | 0.82878 | 0.82459 | 0.77012 | 0.75001 | 0.73744 | 0.838 | 0.10056
228 | Area3 | 0.7399 | 0.73826 | 0.72347 | 0.72265 | 0.72512 | 0.75387 | 0.75551 | 0.77605 | 0.78427 | 0.80645 | 0.78591 | 0.80563 | 0.79577 | 0.79002 | 0.77112 | 0.74565 | 0.76208 | 0.79741 | 0.82123 | 0.81548 | 0.8122 | 0.80809 | 0.75469 | 0.73497 | 0.72265 | 0.82123 | 0.098584
229 | Area3 | 0.71724 | 0.71565 | 0.70132 | 0.70052 | 0.70291 | 0.73078 | 0.73237 | 0.75228 | 0.76025 | 0.78175 | 0.76184 | 0.78095 | 0.7714 | 0.76582 | 0.74751 | 0.72282 | 0.73875 | 0.77299 | 0.79609 | 0.79051 | 0.78733 | 0.78334 | 0.73158 | 0.71247 | 0.70052 | 0.79609 | 0.095566
230 | Area3 | 0.66437 | 0.6629 | 0.64962 | 0.64888 | 0.65109 | 0.67691 | 0.67839 | 0.69683 | 0.70421 | 0.72413 | 0.70568 | 0.72339 | 0.71454 | 0.70937 | 0.6924 | 0.66954 | 0.68429 | 0.71601 | 0.7374 | 0.73224 | 0.72929 | 0.7256 | 0.67765 | 0.65995 | 0.64888 | 0.7374 | 0.088524
231 | Area3 | 0.64171 | 0.64029 | 0.62746 | 0.62675 | 0.62889 | 0.65383 | 0.65525 | 0.67307 | 0.68019 | 0.69943 | 0.68162 | 0.69872 | 0.69017 | 0.68518 | 0.66879 | 0.6467 | 0.66095 | 0.69159 | 0.71226 | 0.70727 | 0.70442 | 0.70085 | 0.65454 | 0.63744 | 0.62675 | 0.71226 | 0.085506
232 | Area3 | 0.7248 | 0.72319 | 0.7087 | 0.7079 | 0.71031 | 0.73848 | 0.74009 | 0.76021 | 0.76825 | 0.78998 | 0.76986 | 0.78918 | 0.77952 | 0.77389 | 0.75538 | 0.73043 | 0.74653 | 0.78113 | 0.80447 | 0.79883 | 0.79562 | 0.79159 | 0.73928 | 0.71997 | 0.7079 | 0.80447 | 0.096572
233 | Area3 | 0.7399 | 0.73826 | 0.72347 | 0.72265 | 0.72512 | 0.75387 | 0.75551 | 0.77605 | 0.78427 | 0.80645 | 0.78591 | 0.80563 | 0.79577 | 0.79002 | 0.77112 | 0.74565 | 0.76208 | 0.79741 | 0.82123 | 0.81548 | 0.8122 | 0.80809 | 0.75469 | 0.73497 | 0.72265 | 0.82123 | 0.098584
234 | Area3 | 0.75504 | 0.75336 | 0.73828 | 0.73744 | 0.73995 | 0.76928 | 0.77096 | 0.79191 | 0.80029 | 0.82292 | 0.80197 | 0.82208 | 0.81202 | 0.80616 | 0.78688 | 0.7609 | 0.77766 | 0.8137 | 0.838 | 0.83213 | 0.82878 | 0.82459 | 0.77012 | 0.75001 | 0.73744 | 0.838 | 0.10056
235 | Area3 | 0.7399 | 0.73826 | 0.72347 | 0.72265 | 0.72512 | 0.75387 | 0.75551 | 0.77605 | 0.78427 | 0.80645 | 0.78591 | 0.80563 | 0.79577 | 0.79002 | 0.77112 | 0.74565 | 0.76208 | 0.79741 | 0.82123 | 0.81548 | 0.8122 | 0.80809 | 0.75469 | 0.73497 | 0.72265 | 0.82123 | 0.098584
236 | Area3 | 0.71724 | 0.71565 | 0.70132 | 0.70052 | 0.70291 | 0.73078 | 0.73237 | 0.75228 | 0.76025 | 0.78175 | 0.76184 | 0.78095 | 0.7714 | 0.76582 | 0.74751 | 0.72282 | 0.73875 | 0.77299 | 0.79609 | 0.79051 | 0.78733 | 0.78334 | 0.73158 | 0.71247 | 0.70052 | 0.79609 | 0.095566
237 | Area3 | 0.66437 | 0.6629 | 0.64962 | 0.64888 | 0.65109 | 0.67691 | 0.67839 | 0.69683 | 0.70421 | 0.72413 | 0.70568 | 0.72339 | 0.71454 | 0.70937 | 0.6924 | 0.66954 | 0.68429 | 0.71601 | 0.7374 | 0.73224 | 0.72929 | 0.7256 | 0.67765 | 0.65995 | 0.64888 | 0.7374 | 0.088524
238 | Area3 | 0.64171 | 0.64029 | 0.62746 | 0.62675 | 0.62889 | 0.65383 | 0.65525 | 0.67307 | 0.68019 | 0.69943 | 0.68162 | 0.69872 | 0.69017 | 0.68518 | 0.66879 | 0.6467 | 0.66095 | 0.69159 | 0.71226 | 0.70727 | 0.70442 | 0.70085 | 0.65454 | 0.63744 | 0.62675 | 0.71226 | 0.085506
239 | Area3 | 0.7248 | 0.72319 | 0.7087 | 0.7079 | 0.71031 | 0.73848 | 0.74009 | 0.76021 | 0.76825 | 0.78998 | 0.76986 | 0.78918 | 0.77952 | 0.77389 | 0.75538 | 0.73043 | 0.74653 | 0.78113 | 0.80447 | 0.79883 | 0.79562 | 0.79159 | 0.73928 | 0.71997 | 0.7079 | 0.80447 | 0.096572
240 | Area3 | 0.7399 | 0.73826 | 0.72347 | 0.72265 | 0.72512 | 0.75387 | 0.75551 | 0.77605 | 0.78427 | 0.80645 | 0.78591 | 0.80563 | 0.79577 | 0.79002 | 0.77112 | 0.74565 | 0.76208 | 0.79741 | 0.82123 | 0.81548 | 0.8122 | 0.80809 | 0.75469 | 0.73497 | 0.72265 | 0.82123 | 0.098584
241 | Area3 | 0.75504 | 0.75336 | 0.73828 | 0.73744 | 0.73995 | 0.76928 | 0.77096 | 0.79191 | 0.80029 | 0.82292 | 0.80197 | 0.82208 | 0.81202 | 0.80616 | 0.78688 | 0.7609 | 0.77766 | 0.8137 | 0.838 | 0.83213 | 0.82878 | 0.82459 | 0.77012 | 0.75001 | 0.73744 | 0.838 | 0.10056
242 | Area3 | 0.7399 | 0.73826 | 0.72347 | 0.72265 | 0.72512 | 0.75387 | 0.75551 | 0.77605 | 0.78427 | 0.80645 | 0.78591 | 0.80563 | 0.79577 | 0.79002 | 0.77112 | 0.74565 | 0.76208 | 0.79741 | 0.82123 | 0.81548 | 0.8122 | 0.80809 | 0.75469 | 0.73497 | 0.72265 | 0.82123 | 0.098584
243 | Area3 | 0.71724 | 0.71565 | 0.70132 | 0.70052 | 0.70291 | 0.73078 | 0.73237 | 0.75228 | 0.76025 | 0.78175 | 0.76184 | 0.78095 | 0.7714 | 0.76582 | 0.74751 | 0.72282 | 0.73875 | 0.77299 | 0.79609 | 0.79051 | 0.78733 | 0.78334 | 0.73158 | 0.71247 | 0.70052 | 0.79609 | 0.095566
244 | Area3 | 0.68419 | 0.68267 | 0.669 | 0.66824 | 0.67052 | 0.69711 | 0.69863 | 0.71762 | 0.72522 | 0.74573 | 0.72674 | 0.74497 | 0.73585 | 0.73053 | 0.71306 | 0.68951 | 0.7047 | 0.73737 | 0.7594 | 0.75409 | 0.75105 | 0.74725 | 0.69787 | 0.67963 | 0.66824 | 0.7594 | 0.091165
245 | Area3 | 0.66086 | 0.65939 | 0.64618 | 0.64545 | 0.64765 | 0.67333 | 0.6748 | 0.69314 | 0.70048 | 0.7203 | 0.70195 | 0.71956 | 0.71076 | 0.70562 | 0.68874 | 0.66599 | 0.68067 | 0.71222 | 0.7335 | 0.72837 | 0.72543 | 0.72176 | 0.67407 | 0.65645 | 0.64545 | 0.7335 | 0.088057
246 | Area3 | 0.74642 | 0.74476 | 0.72984 | 0.72902 | 0.7315 | 0.76051 | 0.76217 | 0.78289 | 0.79117 | 0.81355 | 0.79283 | 0.81272 | 0.80278 | 0.79697 | 0.77791 | 0.75222 | 0.7688 | 0.80443 | 0.82847 | 0.82267 | 0.81935 | 0.81521 | 0.76134 | 0.74145 | 0.72902 | 0.82847 | 0.099453
247 | Area3 | 0.76198 | 0.76028 | 0.74506 | 0.74421 | 0.74675 | 0.77636 | 0.77805 | 0.7992 | 0.80766 | 0.83051 | 0.80935 | 0.82966 | 0.81951 | 0.81358 | 0.79413 | 0.7679 | 0.78482 | 0.8212 | 0.84573 | 0.83981 | 0.83643 | 0.8322 | 0.7772 | 0.7569 | 0.74421 | 0.84573 | 0.10152
248 | Area3 | 0.77756 | 0.77584 | 0.7603 | 0.75944 | 0.76203 | 0.79223 | 0.79396 | 0.81553 | 0.82416 | 0.84747 | 0.82589 | 0.8466 | 0.83625 | 0.83021 | 0.81036 | 0.7836 | 0.80086 | 0.83797 | 0.863 | 0.85696 | 0.85351 | 0.84919 | 0.7931 | 0.77238 | 0.75944 | 0.863 | 0.10356
249 | Area3 | 0.76198 | 0.76028 | 0.74506 | 0.74421 | 0.74675 | 0.77636 | 0.77805 | 0.7992 | 0.80766 | 0.83051 | 0.80935 | 0.82966 | 0.81951 | 0.81358 | 0.79413 | 0.7679 | 0.78482 | 0.8212 | 0.84573 | 0.83981 | 0.83643 | 0.8322 | 0.7772 | 0.7569 | 0.74421 | 0.84573 | 0.10152
250 | Area3 | 0.73864 | 0.737 | 0.72224 | 0.72142 | 0.72388 | 0.75258 | 0.75422 | 0.77473 | 0.78293 | 0.80507 | 0.78457 | 0.80425 | 0.79441 | 0.78867 | 0.76981 | 0.74438 | 0.76078 | 0.79605 | 0.81983 | 0.81409 | 0.81081 | 0.80671 | 0.7534 | 0.73372 | 0.72142 | 0.81983 | 0.098417
251 | Area3 | 0.68419 | 0.68267 | 0.669 | 0.66824 | 0.67052 | 0.69711 | 0.69863 | 0.71762 | 0.72522 | 0.74573 | 0.72674 | 0.74497 | 0.73585 | 0.73053 | 0.71306 | 0.68951 | 0.7047 | 0.73737 | 0.7594 | 0.75409 | 0.75105 | 0.74725 | 0.69787 | 0.67963 | 0.66824 | 0.7594 | 0.091165
252 | Area3 | 0.66086 | 0.65939 | 0.64618 | 0.64545 | 0.64765 | 0.67333 | 0.6748 | 0.69314 | 0.70048 | 0.7203 | 0.70195 | 0.71956 | 0.71076 | 0.70562 | 0.68874 | 0.66599 | 0.68067 | 0.71222 | 0.7335 | 0.72837 | 0.72543 | 0.72176 | 0.67407 | 0.65645 | 0.64545 | 0.7335 | 0.088057
253 | Area3 | 0.74642 | 0.74476 | 0.72984 | 0.72902 | 0.7315 | 0.76051 | 0.76217 | 0.78289 | 0.79117 | 0.81355 | 0.79283 | 0.81272 | 0.80278 | 0.79697 | 0.77791 | 0.75222 | 0.7688 | 0.80443 | 0.82847 | 0.82267 | 0.81935 | 0.81521 | 0.76134 | 0.74145 | 0.72902 | 0.82847 | 0.099453
254 | Area3 | 0.76198 | 0.76028 | 0.74506 | 0.74421 | 0.74675 | 0.77636 | 0.77805 | 0.7992 | 0.80766 | 0.83051 | 0.80935 | 0.82966 | 0.81951 | 0.81358 | 0.79413 | 0.7679 | 0.78482 | 0.8212 | 0.84573 | 0.83981 | 0.83643 | 0.8322 | 0.7772 | 0.7569 | 0.74421 | 0.84573 | 0.10152
255 | Area3 | 0.77756 | 0.77584 | 0.7603 | 0.75944 | 0.76203 | 0.79223 | 0.79396 | 0.81553 | 0.82416 | 0.84747 | 0.82589 | 0.8466 | 0.83625 | 0.83021 | 0.81036 | 0.7836 | 0.80086 | 0.83797 | 0.863 | 0.85696 | 0.85351 | 0.84919 | 0.7931 | 0.77238 | 0.75944 | 0.863 | 0.10356
256 | Area3 | 0.76198 | 0.76028 | 0.74506 | 0.74421 | 0.74675 | 0.77636 | 0.77805 | 0.7992 | 0.80766 | 0.83051 | 0.80935 | 0.82966 | 0.81951 | 0.81358 | 0.79413 | 0.7679 | 0.78482 | 0.8212 | 0.84573 | 0.83981 | 0.83643 | 0.8322 | 0.7772 | 0.7569 | 0.74421 | 0.84573 | 0.10152
257 | Area3 | 0.73864 | 0.737 | 0.72224 | 0.72142 | 0.72388 | 0.75258 | 0.75422 | 0.77473 | 0.78293 | 0.80507 | 0.78457 | 0.80425 | 0.79441 | 0.78867 | 0.76981 | 0.74438 | 0.76078 | 0.79605 | 0.81983 | 0.81409 | 0.81081 | 0.80671 | 0.7534 | 0.73372 | 0.72142 | 0.81983 | 0.098417
258 | Area3 | 0.68419 | 0.68267 | 0.669 | 0.66824 | 0.67052 | 0.69711 | 0.69863 | 0.71762 | 0.72522 | 0.74573 | 0.72674 | 0.74497 | 0.73585 | 0.73053 | 0.71306 | 0.68951 | 0.7047 | 0.73737 | 0.7594 | 0.75409 | 0.75105 | 0.74725 | 0.69787 | 0.67963 | 0.66824 | 0.7594 | 0.091165
259 | Area3 | 0.66086 | 0.65939 | 0.64618 | 0.64545 | 0.64765 | 0.67333 | 0.6748 | 0.69314 | 0.70048 | 0.7203 | 0.70195 | 0.71956 | 0.71076 | 0.70562 | 0.68874 | 0.66599 | 0.68067 | 0.71222 | 0.7335 | 0.72837 | 0.72543 | 0.72176 | 0.67407 | 0.65645 | 0.64545 | 0.7335 | 0.088057
260 | Area3 | 0.74642 | 0.74476 | 0.72984 | 0.72902 | 0.7315 | 0.76051 | 0.76217 | 0.78289 | 0.79117 | 0.81355 | 0.79283 | 0.81272 | 0.80278 | 0.79697 | 0.77791 | 0.75222 | 0.7688 | 0.80443 | 0.82847 | 0.82267 | 0.81935 | 0.81521 | 0.76134 | 0.74145 | 0.72902 | 0.82847 | 0.099453
261 | Area3 | 0.76198 | 0.76028 | 0.74506 | 0.74421 | 0.74675 | 0.77636 | 0.77805 | 0.7992 | 0.80766 | 0.83051 | 0.80935 | 0.82966 | 0.81951 | 0.81358 | 0.79413 | 0.7679 | 0.78482 | 0.8212 | 0.84573 | 0.83981 | 0.83643 | 0.8322 | 0.7772 | 0.7569 | 0.74421 | 0.84573 | 0.10152
262 | Area3 | 0.77756 | 0.77584 | 0.7603 | 0.75944 | 0.76203 | 0.79223 | 0.79396 | 0.81553 | 0.82416 | 0.84747 | 0.82589 | 0.8466 | 0.83625 | 0.83021 | 0.81036 | 0.7836 | 0.80086 | 0.83797 | 0.863 | 0.85696 | 0.85351 | 0.84919 | 0.7931 | 0.77238 | 0.75944 | 0.863 | 0.10356
263 | Area3 | 0.76198 | 0.76028 | 0.74506 | 0.74421 | 0.74675 | 0.77636 | 0.77805 | 0.7992 | 0.80766 | 0.83051 | 0.80935 | 0.82966 | 0.81951 | 0.81358 | 0.79413 | 0.7679 | 0.78482 | 0.8212 | 0.84573 | 0.83981 | 0.83643 | 0.8322 | 0.7772 | 0.7569 | 0.74421 | 0.84573 | 0.10152
264 | Area3 | 0.73864 | 0.737 | 0.72224 | 0.72142 | 0.72388 | 0.75258 | 0.75422 | 0.77473 | 0.78293 | 0.80507 | 0.78457 | 0.80425 | 0.79441 | 0.78867 | 0.76981 | 0.74438 | 0.76078 | 0.79605 | 0.81983 | 0.81409 | 0.81081 | 0.80671 | 0.7534 | 0.73372 | 0.72142 | 0.81983 | 0.098417
265 | Area3 | 0.68419 | 0.68267 | 0.669 | 0.66824 | 0.67052 | 0.69711 | 0.69863 | 0.71762 | 0.72522 | 0.74573 | 0.72674 | 0.74497 | 0.73585 | 0.73053 | 0.71306 | 0.68951 | 0.7047 | 0.73737 | 0.7594 | 0.75409 | 0.75105 | 0.74725 | 0.69787 | 0.67963 | 0.66824 | 0.7594 | 0.091165
266 | Area3 | 0.66086 | 0.65939 | 0.64618 | 0.64545 | 0.64765 | 0.67333 | 0.6748 | 0.69314 | 0.70048 | 0.7203 | 0.70195 | 0.71956 | 0.71076 | 0.70562 | 0.68874 | 0.66599 | 0.68067 | 0.71222 | 0.7335 | 0.72837 | 0.72543 | 0.72176 | 0.67407 | 0.65645 | 0.64545 | 0.7335 | 0.088057
267 | Area3 | 0.74642 | 0.74476 | 0.72984 | 0.72902 | 0.7315 | 0.76051 | 0.76217 | 0.78289 | 0.79117 | 0.81355 | 0.79283 | 0.81272 | 0.80278 | 0.79697 | 0.77791 | 0.75222 | 0.7688 | 0.80443 | 0.82847 | 0.82267 | 0.81935 | 0.81521 | 0.76134 | 0.74145 | 0.72902 | 0.82847 | 0.099453
268 | Area3 | 0.76198 | 0.76028 | 0.74506 | 0.74421 | 0.74675 | 0.77636 | 0.77805 | 0.7992 | 0.80766 | 0.83051 | 0.80935 | 0.82966 | 0.81951 | 0.81358 | 0.79413 | 0.7679 | 0.78482 | 0.8212 | 0.84573 | 0.83981 | 0.83643 | 0.8322 | 0.7772 | 0.7569 | 0.74421 | 0.84573 | 0.10152
269 | Area3 | 0.77756 | 0.77584 | 0.7603 | 0.75944 | 0.76203 | 0.79223 | 0.79396 | 0.81553 | 0.82416 | 0.84747 | 0.82589 | 0.8466 | 0.83625 | 0.83021 | 0.81036 | 0.7836 | 0.80086 | 0.83797 | 0.863 | 0.85696 | 0.85351 | 0.84919 | 0.7931 | 0.77238 | 0.75944 | 0.863 | 0.10356
270 | Area3 | 0.76198 | 0.76028 | 0.74506 | 0.74421 | 0.74675 | 0.77636 | 0.77805 | 0.7992 | 0.80766 | 0.83051 | 0.80935 | 0.82966 | 0.81951 | 0.81358 | 0.79413 | 0.7679 | 0.78482 | 0.8212 | 0.84573 | 0.83981 | 0.83643 | 0.8322 | 0.7772 | 0.7569 | 0.74421 | 0.84573 | 0.10152
271 | Area3 | 0.73864 | 0.737 | 0.72224 | 0.72142 | 0.72388 | 0.75258 | 0.75422 | 0.77473 | 0.78293 | 0.80507 | 0.78457 | 0.80425 | 0.79441 | 0.78867 | 0.76981 | 0.74438 | 0.76078 | 0.79605 | 0.81983 | 0.81409 | 0.81081 | 0.80671 | 0.7534 | 0.73372 | 0.72142 | 0.81983 | 0.098417
272 | Area3 | 0.68419 | 0.68267 | 0.669 | 0.66824 | 0.67052 | 0.69711 | 0.69863 | 0.71762 | 0.72522 | 0.74573 | 0.72674 | 0.74497 | 0.73585 | 0.73053 | 0.71306 | 0.68951 | 0.7047 | 0.73737 | 0.7594 | 0.75409 | 0.75105 | 0.74725 | 0.69787 | 0.67963 | 0.66824 | 0.7594 | 0.091165
273 | Area3 | 0.66086 | 0.65939 | 0.64618 | 0.64545 | 0.64765 | 0.67333 | 0.6748 | 0.69314 | 0.70048 | 0.7203 | 0.70195 | 0.71956 | 0.71076 | 0.70562 | 0.68874 | 0.66599 | 0.68067 | 0.71222 | 0.7335 | 0.72837 | 0.72543 | 0.72176 | 0.67407 | 0.65645 | 0.64545 | 0.7335 | 0.088057
274 | Area3 | 0.81215 | 0.81035 | 0.79412 | 0.79322 | 0.79592 | 0.82748 | 0.82929 | 0.85183 | 0.86085 | 0.8852 | 0.86265 | 0.88429 | 0.87347 | 0.86716 | 0.84642 | 0.81846 | 0.8365 | 0.87528 | 0.90143 | 0.89511 | 0.89151 | 0.887 | 0.82838 | 0.80674 | 0.79322 | 0.90143 | 0.10821
275 | Area3 | 0.82908 | 0.82724 | 0.81067 | 0.80975 | 0.81251 | 0.84473 | 0.84657 | 0.86958 | 0.87879 | 0.90364 | 0.88063 | 0.90272 | 0.89168 | 0.88523 | 0.86406 | 0.83552 | 0.85393 | 0.89352 | 0.92021 | 0.91377 | 0.91009 | 0.90548 | 0.84565 | 0.82356 | 0.80975 | 0.92021 | 0.11047
276 | Area3 | 0.84604 | 0.84416 | 0.82726 | 0.82632 | 0.82914 | 0.862 | 0.86388 | 0.88735 | 0.89674 | 0.9221 | 0.89862 | 0.92116 | 0.90989 | 0.90332 | 0.88172 | 0.85261 | 0.87139 | 0.91177 | 0.939 | 0.93243 | 0.92867 | 0.92398 | 0.86294 | 0.8404 | 0.82632 | 0.939 | 0.11268
277 | Area3 | 0.82908 | 0.82724 | 0.81067 | 0.80975 | 0.81251 | 0.84473 | 0.84657 | 0.86958 | 0.87879 | 0.90364 | 0.88063 | 0.90272 | 0.89168 | 0.88523 | 0.86406 | 0.83552 | 0.85393 | 0.89352 | 0.92021 | 0.91377 | 0.91009 | 0.90548 | 0.84565 | 0.82356 | 0.80975 | 0.92021 | 0.11047
278 | Area3 | 0.80369 | 0.8019 | 0.78584 | 0.78495 | 0.78763 | 0.81886 | 0.82064 | 0.84295 | 0.85188 | 0.87597 | 0.85366 | 0.87508 | 0.86437 | 0.85812 | 0.8376 | 0.80994 | 0.82778 | 0.86615 | 0.89203 | 0.88579 | 0.88222 | 0.87776 | 0.81975 | 0.79834 | 0.78495 | 0.89203 | 0.10708
279 | Area3 | 0.74445 | 0.74279 | 0.72791 | 0.72709 | 0.72957 | 0.7585 | 0.76015 | 0.78082 | 0.78908 | 0.8114 | 0.79074 | 0.81057 | 0.80066 | 0.79487 | 0.77586 | 0.75023 | 0.76676 | 0.80231 | 0.82628 | 0.82049 | 0.81719 | 0.81305 | 0.75932 | 0.73949 | 0.72709 | 0.82628 | 0.099193
280 | Area3 | 0.71906 | 0.71746 | 0.70309 | 0.70229 | 0.70468 | 0.73263 | 0.73423 | 0.75419 | 0.76217 | 0.78373 | 0.76377 | 0.78293 | 0.77335 | 0.76776 | 0.7494 | 0.72464 | 0.74061 | 0.77495 | 0.7981 | 0.79251 | 0.78932 | 0.78533 | 0.73343 | 0.71426 | 0.70229 | 0.7981 | 0.095812
281 | Area3 | 0.81215 | 0.81035 | 0.79412 | 0.79322 | 0.79592 | 0.82748 | 0.82929 | 0.85183 | 0.86085 | 0.8852 | 0.86265 | 0.88429 | 0.87347 | 0.86716 | 0.84642 | 0.81846 | 0.8365 | 0.87528 | 0.90143 | 0.89511 | 0.89151 | 0.887 | 0.82838 | 0.80674 | 0.79322 | 0.90143 | 0.10821
282 | Area3 | 0.82908 | 0.82724 | 0.81067 | 0.80975 | 0.81251 | 0.84473 | 0.84657 | 0.86958 | 0.87879 | 0.90364 | 0.88063 | 0.90272 | 0.89168 | 0.88523 | 0.86406 | 0.83552 | 0.85393 | 0.89352 | 0.92021 | 0.91377 | 0.91009 | 0.90548 | 0.84565 | 0.82356 | 0.80975 | 0.92021 | 0.11047
283 | Area3 | 0.84604 | 0.84416 | 0.82726 | 0.82632 | 0.82914 | 0.862 | 0.86388 | 0.88735 | 0.89674 | 0.9221 | 0.89862 | 0.92116 | 0.90989 | 0.90332 | 0.88172 | 0.85261 | 0.87139 | 0.91177 | 0.939 | 0.93243 | 0.92867 | 0.92398 | 0.86294 | 0.8404 | 0.82632 | 0.939 | 0.11268
284 | Area3 | 0.82908 | 0.82724 | 0.81067 | 0.80975 | 0.81251 | 0.84473 | 0.84657 | 0.86958 | 0.87879 | 0.90364 | 0.88063 | 0.90272 | 0.89168 | 0.88523 | 0.86406 | 0.83552 | 0.85393 | 0.89352 | 0.92021 | 0.91377 | 0.91009 | 0.90548 | 0.84565 | 0.82356 | 0.80975 | 0.92021 | 0.11047
285 | Area3 | 0.80369 | 0.8019 | 0.78584 | 0.78495 | 0.78763 | 0.81886 | 0.82064 | 0.84295 | 0.85188 | 0.87597 | 0.85366 | 0.87508 | 0.86437 | 0.85812 | 0.8376 | 0.80994 | 0.82778 | 0.86615 | 0.89203 | 0.88579 | 0.88222 | 0.87776 | 0.81975 | 0.79834 | 0.78495 | 0.89203 | 0.10708
286 | Area3 | 0.74445 | 0.74279 | 0.72791 | 0.72709 | 0.72957 | 0.7585 | 0.76015 | 0.78082 | 0.78908 | 0.8114 | 0.79074 | 0.81057 | 0.80066 | 0.79487 | 0.77586 | 0.75023 | 0.76676 | 0.80231 | 0.82628 | 0.82049 | 0.81719 | 0.81305 | 0.75932 | 0.73949 | 0.72709 | 0.82628 | 0.099193
287 | Area3 | 0.71906 | 0.71746 | 0.70309 | 0.70229 | 0.70468 | 0.73263 | 0.73423 | 0.75419 | 0.76217 | 0.78373 | 0.76377 | 0.78293 | 0.77335 | 0.76776 | 0.7494 | 0.72464 | 0.74061 | 0.77495 | 0.7981 | 0.79251 | 0.78932 | 0.78533 | 0.73343 | 0.71426 | 0.70229 | 0.7981 | 0.095812
288 | Area3 | 0.81215 | 0.81035 | 0.79412 | 0.79322 | 0.79592 | 0.82748 | 0.82929 | 0.85183 | 0.86085 | 0.8852 | 0.86265 | 0.88429 | 0.87347 | 0.86716 | 0.84642 | 0.81846 | 0.8365 | 0.87528 | 0.90143 | 0.89511 | 0.89151 | 0.887 | 0.82838 | 0.80674 | 0.79322 | 0.90143 | 0.10821
289 | Area3 | 0.82908 | 0.82724 | 0.81067 | 0.80975 | 0.81251 | 0.84473 | 0.84657 | 0.86958 | 0.87879 | 0.90364 | 0.88063 | 0.90272 | 0.89168 | 0.88523 | 0.86406 | 0.83552 | 0.85393 | 0.89352 | 0.92021 | 0.91377 | 0.91009 | 0.90548 | 0.84565 | 0.82356 | 0.80975 | 0.92021 | 0.11047
290 | Area3 | 0.84604 | 0.84416 | 0.82726 | 0.82632 | 0.82914 | 0.862 | 0.86388 | 0.88735 | 0.89674 | 0.9221 | 0.89862 | 0.92116 | 0.90989 | 0.90332 | 0.88172 | 0.85261 | 0.87139 | 0.91177 | 0.939 | 0.93243 | 0.92867 | 0.92398 | 0.86294 | 0.8404 | 0.82632 | 0.939 | 0.11268
291 | Area3 | 0.82908 | 0.82724 | 0.81067 | 0.80975 | 0.81251 | 0.84473 | 0.84657 | 0.86958 | 0.87879 | 0.90364 | 0.88063 | 0.90272 | 0.89168 | 0.88523 | 0.86406 | 0.83552 | 0.85393 | 0.89352 | 0.92021 | 0.91377 | 0.91009 | 0.90548 | 0.84565 | 0.82356 | 0.80975 | 0.92021 | 0.11047
292 | Area3 | 0.80369 | 0.8019 | 0.78584 | 0.78495 | 0.78763 | 0.81886 | 0.82064 | 0.84295 | 0.85188 | 0.87597 | 0.85366 | 0.87508 | 0.86437 | 0.85812 | 0.8376 | 0.80994 | 0.82778 | 0.86615 | 0.89203 | 0.88579 | 0.88222 | 0.87776 | 0.81975 | 0.79834 | 0.78495 | 0.89203 | 0.10708
293 | Area3 | 0.74445 | 0.74279 | 0.72791 | 0.72709 | 0.72957 | 0.7585 | 0.76015 | 0.78082 | 0.78908 | 0.8114 | 0.79074 | 0.81057 | 0.80066 | 0.79487 | 0.77586 | 0.75023 | 0.76676 | 0.80231 | 0.82628 | 0.82049 | 0.81719 | 0.81305 | 0.75932 | 0.73949 | 0.72709 | 0.82628 | 0.099193
294 | Area3 | 0.71906 | 0.71746 | 0.70309 | 0.70229 | 0.70468 | 0.73263 | 0.73423 | 0.75419 | 0.76217 | 0.78373 | 0.76377 | 0.78293 | 0.77335 | 0.76776 | 0.7494 | 0.72464 | 0.74061 | 0.77495 | 0.7981 | 0.79251 | 0.78932 | 0.78533 | 0.73343 | 0.71426 | 0.70229 | 0.7981 | 0.095812
295 | Area3 | 0.81215 | 0.81035 | 0.79412 | 0.79322 | 0.79592 | 0.82748 | 0.82929 | 0.85183 | 0.86085 | 0.8852 | 0.86265 | 0.88429 | 0.87347 | 0.86716 | 0.84642 | 0.81846 | 0.8365 | 0.87528 | 0.90143 | 0.89511 | 0.89151 | 0.887 | 0.82838 | 0.80674 | 0.79322 | 0.90143 | 0.10821
296 | Area3 | 0.82908 | 0.82724 | 0.81067 | 0.80975 | 0.81251 | 0.84473 | 0.84657 | 0.86958 | 0.87879 | 0.90364 | 0.88063 | 0.90272 | 0.89168 | 0.88523 | 0.86406 | 0.83552 | 0.85393 | 0.89352 | 0.92021 | 0.91377 | 0.91009 | 0.90548 | 0.84565 | 0.82356 | 0.80975 | 0.92021 | 0.11047
297 | Area3 | 0.84604 | 0.84416 | 0.82726 | 0.82632 | 0.82914 | 0.862 | 0.86388 | 0.88735 | 0.89674 | 0.9221 | 0.89862 | 0.92116 | 0.90989 | 0.90332 | 0.88172 | 0.85261 | 0.87139 | 0.91177 | 0.939 | 0.93243 | 0.92867 | 0.92398 | 0.86294 | 0.8404 | 0.82632 | 0.939 | 0.11268
298 | Area3 | 0.82908 | 0.82724 | 0.81067 | 0.80975 | 0.81251 | 0.84473 | 0.84657 | 0.86958 | 0.87879 | 0.90364 | 0.88063 | 0.90272 | 0.89168 | 0.88523 | 0.86406 | 0.83552 | 0.85393 | 0.89352 | 0.92021 | 0.91377 | 0.91009 | 0.90548 | 0.84565 | 0.82356 | 0.80975 | 0.92021 | 0.11047
299 | Area3 | 0.80369 | 0.8019 | 0.78584 | 0.78495 | 0.78763 | 0.81886 | 0.82064 | 0.84295 | 0.85188 | 0.87597 | 0.85366 | 0.87508 | 0.86437 | 0.85812 | 0.8376 | 0.80994 | 0.82778 | 0.86615 | 0.89203 | 0.88579 | 0.88222 | 0.87776 | 0.81975 | 0.79834 | 0.78495 | 0.89203 | 0.10708
300 | Area3 | 0.74445 | 0.74279 | 0.72791 | 0.72709 | 0.72957 | 0.7585 | 0.76015 | 0.78082 | 0.78908 | 0.8114 | 0.79074 | 0.81057 | 0.80066 | 0.79487 | 0.77586 | 0.75023 | 0.76676 | 0.80231 | 0.82628 | 0.82049 | 0.81719 | 0.81305 | 0.75932 | 0.73949 | 0.72709 | 0.82628 | 0.099193
301 | Area3 | 0.71906 | 0.71746 | 0.70309 | 0.70229 | 0.70468 | 0.73263 | 0.73423 | 0.75419 | 0.76217 | 0.78373 | 0.76377 | 0.78293 | 0.77335 | 0.76776 | 0.7494 | 0.72464 | 0.74061 | 0.77495 | 0.7981 | 0.79251 | 0.78932 | 0.78533 | 0.73343 | 0.71426 | 0.70229 | 0.7981 | 0.095812
302 | Area3 | 0.81215 | 0.81035 | 0.79412 | 0.79322 | 0.79592 | 0.82748 | 0.82929 | 0.85183 | 0.86085 | 0.8852 | 0.86265 | 0.88429 | 0.87347 | 0.86716 | 0.84642 | 0.81846 | 0.8365 | 0.87528 | 0.90143 | 0.89511 | 0.89151 | 0.887 | 0.82838 | 0.80674 | 0.79322 | 0.90143 | 0.10821
303 | Area3 | 0.82908 | 0.82724 | 0.81067 | 0.80975 | 0.81251 | 0.84473 | 0.84657 | 0.86958 | 0.87879 | 0.90364 | 0.88063 | 0.90272 | 0.89168 | 0.88523 | 0.86406 | 0.83552 | 0.85393 | 0.89352 | 0.92021 | 0.91377 | 0.91009 | 0.90548 | 0.84565 | 0.82356 | 0.80975 | 0.92021 | 0.11047
304 | Area3 | 0.84604 | 0.84416 | 0.82726 | 0.82632 | 0.82914 | 0.862 | 0.86388 | 0.88735 | 0.89674 | 0.9221 | 0.89862 | 0.92116 | 0.90989 | 0.90332 | 0.88172 | 0.85261 | 0.87139 | 0.91177 | 0.939 | 0.93243 | 0.92867 | 0.92398 | 0.86294 | 0.8404 | 0.82632 | 0.939 | 0.11268
305 | Area3 | 0.87941 | 0.87745 | 0.85988 | 0.8589 | 0.86183 | 0.89601 | 0.89796 | 0.92237 | 0.93213 | 0.9585 | 0.93409 | 0.95752 | 0.9458 | 0.93897 | 0.91651 | 0.88624 | 0.90577 | 0.94776 | 0.97607 | 0.96924 | 0.96533 | 0.96045 | 0.89698 | 0.87355 | 0.8589 | 0.97607 | 0.11717
306 | Area3 | 0.85248 | 0.85058 | 0.83354 | 0.8326 | 0.83544 | 0.86857 | 0.87046 | 0.89412 | 0.90359 | 0.92914 | 0.90548 | 0.9282 | 0.91684 | 0.91021 | 0.88844 | 0.8591 | 0.87803 | 0.91873 | 0.94618 | 0.93956 | 0.93577 | 0.93104 | 0.86951 | 0.8468 | 0.8326 | 0.94618 | 0.11358
307 | Area3 | 0.78964 | 0.78788 | 0.7721 | 0.77122 | 0.77385 | 0.80454 | 0.80629 | 0.82821 | 0.83698 | 0.86066 | 0.83874 | 0.85978 | 0.84926 | 0.84312 | 0.82295 | 0.79577 | 0.81331 | 0.85101 | 0.87644 | 0.8703 | 0.86679 | 0.86241 | 0.80542 | 0.78437 | 0.77122 | 0.87644 | 0.10521
308 | Area3 | 0.7627 | 0.76101 | 0.74577 | 0.74492 | 0.74746 | 0.7771 | 0.7788 | 0.79997 | 0.80844 | 0.8313 | 0.81013 | 0.83046 | 0.82029 | 0.81437 | 0.79489 | 0.76863 | 0.78557 | 0.82199 | 0.84655 | 0.84062 | 0.83723 | 0.833 | 0.77795 | 0.75762 | 0.74492 | 0.84655 | 0.10163
309 | Area3 | 0.86145 | 0.85954 | 0.84232 | 0.84137 | 0.84424 | 0.87771 | 0.87963 | 0.90354 | 0.9131 | 0.93893 | 0.91502 | 0.93797 | 0.92649 | 0.9198 | 0.8978 | 0.86815 | 0.88728 | 0.92841 | 0.95615 | 0.94945 | 0.94562 | 0.94084 | 0.87867 | 0.85571 | 0.84137 | 0.95615 | 0.11478
310 | Area3 | 0.87941 | 0.87745 | 0.85988 | 0.8589 | 0.86183 | 0.89601 | 0.89796 | 0.92237 | 0.93213 | 0.9585 | 0.93409 | 0.95752 | 0.9458 | 0.93897 | 0.91651 | 0.88624 | 0.90577 | 0.94776 | 0.97607 | 0.96924 | 0.96533 | 0.96045 | 0.89698 | 0.87355 | 0.8589 | 0.97607 | 0.11717
311 | Area3 | 0.8974 | 0.8954 | 0.87748 | 0.87648 | 0.87947 | 0.91433 | 0.91632 | 0.94122 | 0.95118 | 0.97807 | 0.95317 | 0.97708 | 0.96512 | 0.95815 | 0.93524 | 0.90437 | 0.92429 | 0.96712 | 0.996 | 0.98903 | 0.98504 | 0.98006 | 0.91532 | 0.89142 | 0.87648 | 0.996 | 0.11952
312 | Area3 | 0.87941 | 0.87745 | 0.85988 | 0.8589 | 0.86183 | 0.89601 | 0.89796 | 0.92237 | 0.93213 | 0.9585 | 0.93409 | 0.95752 | 0.9458 | 0.93897 | 0.91651 | 0.88624 | 0.90577 | 0.94776 | 0.97607 | 0.96924 | 0.96533 | 0.96045 | 0.89698 | 0.87355 | 0.8589 | 0.97607 | 0.11717
313 | Area3 | 0.85248 | 0.85058 | 0.83354 | 0.8326 | 0.83544 | 0.86857 | 0.87046 | 0.89412 | 0.90359 | 0.92914 | 0.90548 | 0.9282 | 0.91684 | 0.91021 | 0.88844 | 0.8591 | 0.87803 | 0.91873 | 0.94618 | 0.93956 | 0.93577 | 0.93104 | 0.86951 | 0.8468 | 0.8326 | 0.94618 | 0.11358
314 | Area3 | 0.78964 | 0.78788 | 0.7721 | 0.77122 | 0.77385 | 0.80454 | 0.80629 | 0.82821 | 0.83698 | 0.86066 | 0.83874 | 0.85978 | 0.84926 | 0.84312 | 0.82295 | 0.79577 | 0.81331 | 0.85101 | 0.87644 | 0.8703 | 0.86679 | 0.86241 | 0.80542 | 0.78437 | 0.77122 | 0.87644 | 0.10521
315 | Area3 | 0.7627 | 0.76101 | 0.74577 | 0.74492 | 0.74746 | 0.7771 | 0.7788 | 0.79997 | 0.80844 | 0.8313 | 0.81013 | 0.83046 | 0.82029 | 0.81437 | 0.79489 | 0.76863 | 0.78557 | 0.82199 | 0.84655 | 0.84062 | 0.83723 | 0.833 | 0.77795 | 0.75762 | 0.74492 | 0.84655 | 0.10163
316 | Area3 | 0.86145 | 0.85954 | 0.84232 | 0.84137 | 0.84424 | 0.87771 | 0.87963 | 0.90354 | 0.9131 | 0.93893 | 0.91502 | 0.93797 | 0.92649 | 0.9198 | 0.8978 | 0.86815 | 0.88728 | 0.92841 | 0.95615 | 0.94945 | 0.94562 | 0.94084 | 0.87867 | 0.85571 | 0.84137 | 0.95615 | 0.11478
317 | Area3 | 0.87941 | 0.87745 | 0.85988 | 0.8589 | 0.86183 | 0.89601 | 0.89796 | 0.92237 | 0.93213 | 0.9585 | 0.93409 | 0.95752 | 0.9458 | 0.93897 | 0.91651 | 0.88624 | 0.90577 | 0.94776 | 0.97607 | 0.96924 | 0.96533 | 0.96045 | 0.89698 | 0.87355 | 0.8589 | 0.97607 | 0.11717
318 | Area3 | 0.8974 | 0.8954 | 0.87748 | 0.87648 | 0.87947 | 0.91433 | 0.91632 | 0.94122 | 0.95118 | 0.97807 | 0.95317 | 0.97708 | 0.96512 | 0.95815 | 0.93524 | 0.90437 | 0.92429 | 0.96712 | 0.996 | 0.98903 | 0.98504 | 0.98006 | 0.91532 | 0.89142 | 0.87648 | 0.996 | 0.11952
319 | Area3 | 0.87941 | 0.87745 | 0.85988 | 0.8589 | 0.86183 | 0.89601 | 0.89796 | 0.92237 | 0.93213 | 0.9585 | 0.93409 | 0.95752 | 0.9458 | 0.93897 | 0.91651 | 0.88624 | 0.90577 | 0.94776 | 0.97607 | 0.96924 | 0.96533 | 0.96045 | 0.89698 | 0.87355 | 0.8589 | 0.97607 | 0.11717
320 | Area3 | 0.85248 | 0.85058 | 0.83354 | 0.8326 | 0.83544 | 0.86857 | 0.87046 | 0.89412 | 0.90359 | 0.92914 | 0.90548 | 0.9282 | 0.91684 | 0.91021 | 0.88844 | 0.8591 | 0.87803 | 0.91873 | 0.94618 | 0.93956 | 0.93577 | 0.93104 | 0.86951 | 0.8468 | 0.8326 | 0.94618 | 0.11358
321 | Area3 | 0.78964 | 0.78788 | 0.7721 | 0.77122 | 0.77385 | 0.80454 | 0.80629 | 0.82821 | 0.83698 | 0.86066 | 0.83874 | 0.85978 | 0.84926 | 0.84312 | 0.82295 | 0.79577 | 0.81331 | 0.85101 | 0.87644 | 0.8703 | 0.86679 | 0.86241 | 0.80542 | 0.78437 | 0.77122 | 0.87644 | 0.10521
322 | Area3 | 0.7627 | 0.76101 | 0.74577 | 0.74492 | 0.74746 | 0.7771 | 0.7788 | 0.79997 | 0.80844 | 0.8313 | 0.81013 | 0.83046 | 0.82029 | 0.81437 | 0.79489 | 0.76863 | 0.78557 | 0.82199 | 0.84655 | 0.84062 | 0.83723 | 0.833 | 0.77795 | 0.75762 | 0.74492 | 0.84655 | 0.10163
323 | Area3 | 0.86145 | 0.85954 | 0.84232 | 0.84137 | 0.84424 | 0.87771 | 0.87963 | 0.90354 | 0.9131 | 0.93893 | 0.91502 | 0.93797 | 0.92649 | 0.9198 | 0.8978 | 0.86815 | 0.88728 | 0.92841 | 0.95615 | 0.94945 | 0.94562 | 0.94084 | 0.87867 | 0.85571 | 0.84137 | 0.95615 | 0.11478
324 | Area3 | 0.87941 | 0.87745 | 0.85988 | 0.8589 | 0.86183 | 0.89601 | 0.89796 | 0.92237 | 0.93213 | 0.9585 | 0.93409 | 0.95752 | 0.9458 | 0.93897 | 0.91651 | 0.88624 | 0.90577 | 0.94776 | 0.97607 | 0.96924 | 0.96533 | 0.96045 | 0.89698 | 0.87355 | 0.8589 | 0.97607 | 0.11717
325 | Area3 | 0.8974 | 0.8954 | 0.87748 | 0.87648 | 0.87947 | 0.91433 | 0.91632 | 0.94122 | 0.95118 | 0.97807 | 0.95317 | 0.97708 | 0.96512 | 0.95815 | 0.93524 | 0.90437 | 0.92429 | 0.96712 | 0.996 | 0.98903 | 0.98504 | 0.98006 | 0.91532 | 0.89142 | 0.87648 | 0.996 | 0.11952
326 | Area3 | 0.87941 | 0.87745 | 0.85988 | 0.8589 | 0.86183 | 0.89601 | 0.89796 | 0.92237 | 0.93213 | 0.9585 | 0.93409 | 0.95752 | 0.9458 | 0.93897 | 0.91651 | 0.88624 | 0.90577 | 0.94776 | 0.97607 | 0.96924 | 0.96533 | 0.96045 | 0.89698 | 0.87355 | 0.8589 | 0.97607 | 0.11717
327 | Area3 | 0.85248 | 0.85058 | 0.83354 | 0.8326 | 0.83544 | 0.86857 | 0.87046 | 0.89412 | 0.90359 | 0.92914 | 0.90548 | 0.9282 | 0.91684 | 0.91021 | 0.88844 | 0.8591 | 0.87803 | 0.91873 | 0.94618 | 0.93956 | 0.93577 | 0.93104 | 0.86951 | 0.8468 | 0.8326 | 0.94618 | 0.11358
328 | Area3 | 0.78964 | 0.78788 | 0.7721 | 0.77122 | 0.77385 | 0.80454 | 0.80629 | 0.82821 | 0.83698 | 0.86066 | 0.83874 | 0.85978 | 0.84926 | 0.84312 | 0.82295 | 0.79577 | 0.81331 | 0.85101 | 0.87644 | 0.8703 | 0.86679 | 0.86241 | 0.80542 | 0.78437 | 0.77122 | 0.87644 | 0.10521
329 | Area3 | 0.7627 | 0.76101 | 0.74577 | 0.74492 | 0.74746 | 0.7771 | 0.7788 | 0.79997 | 0.80844 | 0.8313 | 0.81013 | 0.83046 | 0.82029 | 0.81437 | 0.79489 | 0.76863 | 0.78557 | 0.82199 | 0.84655 | 0.84062 | 0.83723 | 0.833 | 0.77795 | 0.75762 | 0.74492 | 0.84655 | 0.10163
330 | Area3 | 0.86145 | 0.85954 | 0.84232 | 0.84137 | 0.84424 | 0.87771 | 0.87963 | 0.90354 | 0.9131 | 0.93893 | 0.91502 | 0.93797 | 0.92649 | 0.9198 | 0.8978 | 0.86815 | 0.88728 | 0.92841 | 0.95615 | 0.94945 | 0.94562 | 0.94084 | 0.87867 | 0.85571 | 0.84137 | 0.95615 | 0.11478
331 | Area3 | 0.87941 | 0.87745 | 0.85988 | 0.8589 | 0.86183 | 0.89601 | 0.89796 | 0.92237 | 0.93213 | 0.9585 | 0.93409 | 0.95752 | 0.9458 | 0.93897 | 0.91651 | 0.88624 | 0.90577 | 0.94776 | 0.97607 | 0.96924 | 0.96533 | 0.96045 | 0.89698 | 0.87355 | 0.8589 | 0.97607 | 0.11717
332 | Area3 | 0.8974 | 0.8954 | 0.87748 | 0.87648 | 0.87947 | 0.91433 | 0.91632 | 0.94122 | 0.95118 | 0.97807 | 0.95317 | 0.97708 | 0.96512 | 0.95815 | 0.93524 | 0.90437 | 0.92429 | 0.96712 | 0.996 | 0.98903 | 0.98504 | 0.98006 | 0.91532 | 0.89142 | 0.87648 | 0.996 | 0.11952
333 | Area3 | 0.87941 | 0.87745 | 0.85988 | 0.8589 | 0.86183 | 0.89601 | 0.89796 | 0.92237 | 0.93213 | 0.9585 | 0.93409 | 0.95752 | 0.9458 | 0.93897 | 0.91651 | 0.88624 | 0.90577 | 0.94776 | 0.97607 | 0.96924 | 0.96533 | 0.96045 | 0.89698 | 0.87355 | 0.8589 | 0.97607 | 0.11717
334 | Area3 | 0.85248 | 0.85058 | 0.83354 | 0.8326 | 0.83544 | 0.86857 | 0.87046 | 0.89412 | 0.90359 | 0.92914 | 0.90548 | 0.9282 | 0.91684 | 0.91021 | 0.88844 | 0.8591 | 0.87803 | 0.91873 | 0.94618 | 0.93956 | 0.93577 | 0.93104 | 0.86951 | 0.8468 | 0.8326 | 0.94618 | 0.11358
335 | Area3 | 0.79281 | 0.79105 | 0.7752 | 0.77432 | 0.77696 | 0.80777 | 0.80953 | 0.83154 | 0.84034 | 0.86411 | 0.8421 | 0.86323 | 0.85267 | 0.84651 | 0.82626 | 0.79897 | 0.81658 | 0.85443 | 0.87996 | 0.8738 | 0.87027 | 0.86587 | 0.80865 | 0.78753 | 0.77432 | 0.87996 | 0.10564
336 | Area3 | 0.76577 | 0.76407 | 0.74876 | 0.74791 | 0.75046 | 0.78022 | 0.78192 | 0.80318 | 0.81168 | 0.83464 | 0.81338 | 0.83379 | 0.82359 | 0.81764 | 0.79808 | 0.77172 | 0.78873 | 0.82529 | 0.84995 | 0.84399 | 0.84059 | 0.83634 | 0.78107 | 0.76067 | 0.74791 | 0.84995 | 0.10204
337 | Area3 | 0.86491 | 0.86299 | 0.84571 | 0.84475 | 0.84763 | 0.88124 | 0.88316 | 0.90717 | 0.91677 | 0.9427 | 0.91869 | 0.94174 | 0.93022 | 0.92349 | 0.90141 | 0.87163 | 0.89084 | 0.93214 | 0.95999 | 0.95326 | 0.94942 | 0.94462 | 0.8822 | 0.85915 | 0.84475 | 0.95999 | 0.11524
338 | Area3 | 0.88294 | 0.88098 | 0.86333 | 0.86235 | 0.86529 | 0.8996 | 0.90157 | 0.92607 | 0.93588 | 0.96235 | 0.93784 | 0.96137 | 0.9496 | 0.94274 | 0.92019 | 0.8898 | 0.90941 | 0.95156 | 0.97999 | 0.97313 | 0.96921 | 0.96431 | 0.90058 | 0.87706 | 0.86235 | 0.97999 | 0.11764
339 | Area3 | 0.901 | 0.899 | 0.881 | 0.88 | 0.883 | 0.918 | 0.92 | 0.945 | 0.955 | 0.982 | 0.957 | 0.981 | 0.969 | 0.962 | 0.939 | 0.908 | 0.928 | 0.971 | 1 | 0.993 | 0.989 | 0.984 | 0.919 | 0.895 | 0.88 | 1 | 0.12
340 | Area3 | 0.88294 | 0.88098 | 0.86333 | 0.86235 | 0.86529 | 0.8996 | 0.90157 | 0.92607 | 0.93588 | 0.96235 | 0.93784 | 0.96137 | 0.9496 | 0.94274 | 0.92019 | 0.8898 | 0.90941 | 0.95156 | 0.97999 | 0.97313 | 0.96921 | 0.96431 | 0.90058 | 0.87706 | 0.86235 | 0.97999 | 0.11764
341 | Area3 | 0.8559 | 0.854 | 0.83689 | 0.83594 | 0.83879 | 0.87205 | 0.87396 | 0.89771 | 0.90722 | 0.93288 | 0.90912 | 0.93193 | 0.92052 | 0.91387 | 0.89201 | 0.86255 | 0.88156 | 0.92242 | 0.94998 | 0.94333 | 0.93953 | 0.93478 | 0.87301 | 0.8502 | 0.83594 | 0.94998 | 0.11404
342 | Area3 | 0.79281 | 0.79105 | 0.7752 | 0.77432 | 0.77696 | 0.80777 | 0.80953 | 0.83154 | 0.84034 | 0.86411 | 0.8421 | 0.86323 | 0.85267 | 0.84651 | 0.82626 | 0.79897 | 0.81658 | 0.85443 | 0.87996 | 0.8738 | 0.87027 | 0.86587 | 0.80865 | 0.78753 | 0.77432 | 0.87996 | 0.10564
343 | Area3 | 0.76577 | 0.76407 | 0.74876 | 0.74791 | 0.75046 | 0.78022 | 0.78192 | 0.80318 | 0.81168 | 0.83464 | 0.81338 | 0.83379 | 0.82359 | 0.81764 | 0.79808 | 0.77172 | 0.78873 | 0.82529 | 0.84995 | 0.84399 | 0.84059 | 0.83634 | 0.78107 | 0.76067 | 0.74791 | 0.84995 | 0.10204
344 | Area3 | 0.86491 | 0.86299 | 0.84571 | 0.84475 | 0.84763 | 0.88124 | 0.88316 | 0.90717 | 0.91677 | 0.9427 | 0.91869 | 0.94174 | 0.93022 | 0.92349 | 0.90141 | 0.87163 | 0.89084 | 0.93214 | 0.95999 | 0.95326 | 0.94942 | 0.94462 | 0.8822 | 0.85915 | 0.84475 | 0.95999 | 0.11524
345 | Area3 | 0.88294 | 0.88098 | 0.86333 | 0.86235 | 0.86529 | 0.8996 | 0.90157 | 0.92607 | 0.93588 | 0.96235 | 0.93784 | 0.96137 | 0.9496 | 0.94274 | 0.92019 | 0.8898 | 0.90941 | 0.95156 | 0.97999 | 0.97313 | 0.96921 | 0.96431 | 0.90058 | 0.87706 | 0.86235 | 0.97999 | 0.11764
346 | Area3 | 0.901 | 0.899 | 0.881 | 0.88 | 0.883 | 0.918 | 0.92 | 0.945 | 0.955 | 0.982 | 0.957 | 0.981 | 0.969 | 0.962 | 0.939 | 0.908 | 0.928 | 0.971 | 1 | 0.993 | 0.989 | 0.984 | 0.919 | 0.895 | 0.88 | 1 | 0.12
347 | Area3 | 0.88294 | 0.88098 | 0.86333 | 0.86235 | 0.86529 | 0.8996 | 0.90157 | 0.92607 | 0.93588 | 0.96235 | 0.93784 | 0.96137 | 0.9496 | 0.94274 | 0.92019 | 0.8898 | 0.90941 | 0.95156 | 0.97999 | 0.97313 | 0.96921 | 0.96431 | 0.90058 | 0.87706 | 0.86235 | 0.97999 | 0.11764
348 | Area3 | 0.8559 | 0.854 | 0.83689 | 0.83594 | 0.83879 | 0.87205 | 0.87396 | 0.89771 | 0.90722 | 0.93288 | 0.90912 | 0.93193 | 0.92052 | 0.91387 | 0.89201 | 0.86255 | 0.88156 | 0.92242 | 0.94998 | 0.94333 | 0.93953 | 0.93478 | 0.87301 | 0.8502 | 0.83594 | 0.94998 | 0.11404
349 | Area3 | 0.79281 | 0.79105 | 0.7752 | 0.77432 | 0.77696 | 0.80777 | 0.80953 | 0.83154 | 0.84034 | 0.86411 | 0.8421 | 0.86323 | 0.85267 | 0.84651 | 0.82626 | 0.79897 | 0.81658 | 0.85443 | 0.87996 | 0.8738 | 0.87027 | 0.86587 | 0.80865 | 0.78753 | 0.77432 | 0.87996 | 0.10564
350 | Area3 | 0.76577 | 0.76407 | 0.74876 | 0.74791 | 0.75046 | 0.78022 | 0.78192 | 0.80318 | 0.81168 | 0.83464 | 0.81338 | 0.83379 | 0.82359 | 0.81764 | 0.79808 | 0.77172 | 0.78873 | 0.82529 | 0.84995 | 0.84399 | 0.84059 | 0.83634 | 0.78107 | 0.76067 | 0.74791 | 0.84995 | 0.10204
351 | Area3 | 0.86491 | 0.86299 | 0.84571 | 0.84475 | 0.84763 | 0.88124 | 0.88316 | 0.90717 | 0.91677 | 0.9427 | 0.91869 | 0.94174 | 0.93022 | 0.92349 | 0.90141 | 0.87163 | 0.89084 | 0.93214 | 0.95999 | 0.95326 | 0.94942 | 0.94462 | 0.8822 | 0.85915 | 0.84475 | 0.95999 | 0.11524
352 | Area3 | 0.88294 | 0.88098 | 0.86333 | 0.86235 | 0.86529 | 0.8996 | 0.90157 | 0.92607 | 0.93588 | 0.96235 | 0.93784 | 0.96137 | 0.9496 | 0.94274 | 0.92019 | 0.8898 | 0.90941 | 0.95156 | 0.97999 | 0.97313 | 0.96921 | 0.96431 | 0.90058 | 0.87706 | 0.86235 | 0.97999 | 0.11764
353 | Area3 | 0.901 | 0.899 | 0.881 | 0.88 | 0.883 | 0.918 | 0.92 | 0.945 | 0.955 | 0.982 | 0.957 | 0.981 | 0.969 | 0.962 | 0.939 | 0.908 | 0.928 | 0.971 | 1 | 0.993 | 0.989 | 0.984 | 0.919 | 0.895 | 0.88 | 1 | 0.12
354 | Area3 | 0.88294 | 0.88098 | 0.86333 | 0.86235 | 0.86529 | 0.8996 | 0.90157 | 0.92607 | 0.93588 | 0.96235 | 0.93784 | 0.96137 | 0.9496 | 0.94274 | 0.92019 | 0.8898 | 0.90941 | 0.95156 | 0.97999 | 0.97313 | 0.96921 | 0.96431 | 0.90058 | 0.87706 | 0.86235 | 0.97999 | 0.11764
355 | Area3 | 0.8559 | 0.854 | 0.83689 | 0.83594 | 0.83879 | 0.87205 | 0.87396 | 0.89771 | 0.90722 | 0.93288 | 0.90912 | 0.93193 | 0.92052 | 0.91387 | 0.89201 | 0.86255 | 0.88156 | 0.92242 | 0.94998 | 0.94333 | 0.93953 | 0.93478 | 0.87301 | 0.8502 | 0.83594 | 0.94998 | 0.11404
356 | Area3 | 0.79281 | 0.79105 | 0.7752 | 0.77432 | 0.77696 | 0.80777 | 0.80953 | 0.83154 | 0.84034 | 0.86411 | 0.8421 | 0.86323 | 0.85267 | 0.84651 | 0.82626 | 0.79897 | 0.81658 | 0.85443 | 0.87996 | 0.8738 | 0.87027 | 0.86587 | 0.80865 | 0.78753 | 0.77432 | 0.87996 | 0.10564
357 | Area3 | 0.76577 | 0.76407 | 0.74876 | 0.74791 | 0.75046 | 0.78022 | 0.78192 | 0.80318 | 0.81168 | 0.83464 | 0.81338 | 0.83379 | 0.82359 | 0.81764 | 0.79808 | 0.77172 | 0.78873 | 0.82529 | 0.84995 | 0.84399 | 0.84059 | 0.83634 | 0.78107 | 0.76067 | 0.74791 | 0.84995 | 0.10204
358 | Area3 | 0.86491 | 0.86299 | 0.84571 | 0.84475 | 0.84763 | 0.88124 | 0.88316 | 0.90717 | 0.91677 | 0.9427 | 0.91869 | 0.94174 | 0.93022 | 0.92349 | 0.90141 | 0.87163 | 0.89084 | 0.93214 | 0.95999 | 0.95326 | 0.94942 | 0.94462 | 0.8822 | 0.85915 | 0.84475 | 0.95999 | 0.11524
359 | Area3 | 0.88294 | 0.88098 | 0.86333 | 0.86235 | 0.86529 | 0.8996 | 0.90157 | 0.92607 | 0.93588 | 0.96235 | 0.93784 | 0.96137 | 0.9496 | 0.94274 | 0.92019 | 0.8898 | 0.90941 | 0.95156 | 0.97999 | 0.97313 | 0.96921 | 0.96431 | 0.90058 | 0.87706 | 0.86235 | 0.97999 | 0.11764
360 | Area3 | 0.901 | 0.899 | 0.881 | 0.88 | 0.883 | 0.918 | 0.92 | 0.945 | 0.955 | 0.982 | 0.957 | 0.981 | 0.969 | 0.962 | 0.939 | 0.908 | 0.928 | 0.971 | 1 | 0.993 | 0.989 | 0.984 | 0.919 | 0.895 | 0.88 | 1 | 0.12
361 | Area3 | 0.88294 | 0.88098 | 0.86333 | 0.86235 | 0.86529 | 0.8996 | 0.90157 | 0.92607 | 0.93588 | 0.96235 | 0.93784 | 0.96137 | 0.9496 | 0.94274 | 0.92019 | 0.8898 | 0.90941 | 0.95156 | 0.97999 | 0.97313 | 0.96921 | 0.96431 | 0.90058 | 0.87706 | 0.86235 | 0.97999 | 0.11764
362 | Area3 | 0.8559 | 0.854 | 0.83689 | 0.83594 | 0.83879 | 0.87205 | 0.87396 | 0.89771 | 0.90722 | 0.93288 | 0.90912 | 0.93193 | 0.92052 | 0.91387 | 0.89201 | 0.86255 | 0.88156 | 0.92242 | 0.94998 | 0.94333 | 0.93953 | 0.93478 | 0.87301 | 0.8502 | 0.83594 | 0.94998 | 0.11404
363 | Area3 | 0.79281 | 0.79105 | 0.7752 | 0.77432 | 0.77696 | 0.80777 | 0.80953 | 0.83154 | 0.84034 | 0.86411 | 0.8421 | 0.86323 | 0.85267 | 0.84651 | 0.82626 | 0.79897 | 0.81658 | 0.85443 | 0.87996 | 0.8738 | 0.87027 | 0.86587 | 0.80865 | 0.78753 | 0.77432 | 0.87996 | 0.10564
364 | Area3 | 0.76577 | 0.76407 | 0.74876 | 0.74791 | 0.75046 | 0.78022 | 0.78192 | 0.80318 | 0.81168 | 0.83464 | 0.81338 | 0.83379 | 0.82359 | 0.81764 | 0.79808 | 0.77172 | 0.78873 | 0.82529 | 0.84995 | 0.84399 | 0.84059 | 0.83634 | 0.78107 | 0.76067 | 0.74791 | 0.84995 | 0.10204
365 | Area3 | 0.86491 | 0.86299 | 0.84571 | 0.84475 | 0.84763 | 0.88124 | 0.88316 | 0.90717 | 0.91677 | 0.9427 | 0.91869 | 0.94174 | 0.93022 | 0.92349 | 0.90141 | 0.87163 | 0.89084 | 0.93214 | 0.95999 | 0.95326 | 0.94942 | 0.94462 | 0.8822 | 0.85915 | 0.84475 | 0.95999 | 0.11524
1 | Area4 | 0.7591 | 0.7591 | 0.75705 | 0.75501 | 0.75296 | 0.75807 | 0.76625 | 0.77871 | 0.7831 | 0.78608 | 0.78363 | 0.77238 | 0.77136 | 0.77443 | 0.77443 | 0.77852 | 0.78874 | 0.81941 | 0.81225 | 0.81021 | 0.8143 | 0.80918 | 0.79896 | 0.76421 | 0.75296 | 0.81941 | 0.066445
2 | Area4 | 0.77914 | 0.77914 | 0.77705 | 0.77496 | 0.77287 | 0.77809 | 0.78644 | 0.79928 | 0.80385 | 0.80681 | 0.80418 | 0.7927 | 0.79166 | 0.79479 | 0.79479 | 0.79896 | 0.8094 | 0.8407 | 0.8334 | 0.83131 | 0.83549 | 0.83027 | 0.81983 | 0.78435 | 0.77287 | 0.8407 | 0.06783
3 | Area4 | 0.81114 | 0.81114 | 0.80942 | 0.80769 | 0.80597 | 0.81028 | 0.81718 | 0.83281 | 0.83993 | 0.83903 | 0.83183 | 0.82235 | 0.82149 | 0.82407 | 0.82407 | 0.82752 | 0.83614 | 0.862 | 0.85597 | 0.85424 | 0.85769 | 0.85338 | 0.84476 | 0.81545 | 0.80597 | 0.862 | 0.05603
4 | Area4 | 0.77914 | 0.77914 | 0.77705 | 0.77496 | 0.77287 | 0.77809 | 0.78644 | 0.79928 | 0.80385 | 0.80681 | 0.80418 | 0.7927 | 0.79166 | 0.79479 | 0.79479 | 0.79896 | 0.8094 | 0.8407 | 0.8334 | 0.83131 | 0.83549 | 0.83027 | 0.81983 | 0.78435 | 0.77287 | 0.8407 | 0.06783
5 | Area4 | 0.74908 | 0.74908 | 0.74705 | 0.74503 | 0.74301 | 0.74806 | 0.75616 | 0.76842 | 0.77272 | 0.77571 | 0.77335 | 0.76223 | 0.76121 | 0.76425 | 0.76425 | 0.7683 | 0.77841 | 0.80876 | 0.80168 | 0.79965 | 0.8037 | 0.79864 | 0.78853 | 0.75413 | 0.74301 | 0.80876 | 0.065753
6 | Area4 | 0.67893 | 0.67893 | 0.67706 | 0.67519 | 0.67331 | 0.678 | 0.68549 | 0.69641 | 0.70009 | 0.70316 | 0.70142 | 0.69112 | 0.69018 | 0.69299 | 0.69299 | 0.69674 | 0.70611 | 0.73422 | 0.72766 | 0.72579 | 0.72954 | 0.72485 | 0.71548 | 0.68362 | 0.67331 | 0.73422 | 0.060908
7 | Area4 | 0.64887 | 0.64887 | 0.64706 | 0.64525 | 0.64344 | 0.64797 | 0.65521 | 0.66554 | 0.66896 | 0.67207 | 0.6706 | 0.66064 | 0.65974 | 0.66245 | 0.66245 | 0.66607 | 0.67512 | 0.70228 | 0.69594 | 0.69413 | 0.69775 | 0.69322 | 0.68417 | 0.6534 | 0.64344 | 0.70228 | 0.058832
8 | Area4 | 0.7591 | 0.7591 | 0.75705 | 0.75501 | 0.75296 | 0.75807 | 0.76625 | 0.77871 | 0.7831 | 0.78608 | 0.78363 | 0.77238 | 0.77136 | 0.77443 | 0.77443 | 0.77852 | 0.78874 | 0.81941 | 0.81225 | 0.81021 | 0.8143 | 0.80918 | 0.79896 | 0.76421 | 0.75296 | 0.81941 | 0.066445
9 | Area4 | 0.77914 | 0.77914 | 0.77705 | 0.77496 | 0.77287 | 0.77809 | 0.78644 | 0.79928 | 0.80385 | 0.80681 | 0.80418 | 0.7927 | 0.79166 | 0.79479 | 0.79479 | 0.79896 | 0.8094 | 0.8407 | 0.8334 | 0.83131 | 0.83549 | 0.83027 | 0.81983 | 0.78435 | 0.77287 | 0.8407 | 0.06783
10 | Area4 | 0.81114 | 0.81114 | 0.80942 | 0.80769 | 0.80597 | 0.81028 | 0.81718 | 0.83281 | 0.83993 | 0.83903 | 0.83183 | 0.82235 | 0.82149 | 0.82407 | 0.82407 | 0.82752 | 0.83614 | 0.862 | 0.85597 | 0.85424 | 0.85769 | 0.85338 | 0.84476 | 0.81545 | 0.80597 | 0.862 | 0.05603
11 | Area4 | 0.77914 | 0.77914 | 0.77705 | 0.77496 | 0.77287 | 0.77809 | 0.78644 | 0.79928 | 0.80385 | 0.80681 | 0.80418 | 0.7927 | 0.79166 | 0.79479 | 0.79479 | 0.79896 | 0.8094 | 0.8407 | 0.8334 | 0.83131 | 0.83549 | 0.83027 | 0.81983 | 0.78435 | 0.77287 | 0.8407 | 0.06783
12 | Area4 | 0.74908 | 0.74908 | 0.74705 | 0.74503 | 0.74301 | 0.74806 | 0.75616 | 0.76842 | 0.77272 | 0.77571 | 0.77335 | 0.76223 | 0.76121 | 0.76425 | 0.76425 | 0.7683 | 0.77841 | 0.80876 | 0.80168 | 0.79965 | 0.8037 | 0.79864 | 0.78853 | 0.75413 | 0.74301 | 0.80876 | 0.065753
13 | Area4 | 0.67893 | 0.67893 | 0.67706 | 0.67519 | 0.67331 | 0.678 | 0.68549 | 0.69641 | 0.70009 | 0.70316 | 0.70142 | 0.69112 | 0.69018 | 0.69299 | 0.69299 | 0.69674 | 0.70611 | 0.73422 | 0.72766 | 0.72579 | 0.72954 | 0.72485 | 0.71548 | 0.68362 | 0.67331 | 0.73422 | 0.060908
14 | Area4 | 0.64887 | 0.64887 | 0.64706 | 0.64525 | 0.64344 | 0.64797 | 0.65521 | 0.66554 | 0.66896 | 0.67207 | 0.6706 | 0.66064 | 0.65974 | 0.66245 | 0.66245 | 0.66607 | 0.67512 | 0.70228 | 0.69594 | 0.69413 | 0.69775 | 0.69322 | 0.68417 | 0.6534 | 0.64344 | 0.70228 | 0.058832
15 | Area4 | 0.7591 | 0.7591 | 0.75705 | 0.75501 | 0.75296 | 0.75807 | 0.76625 | 0.77871 | 0.7831 | 0.78608 | 0.78363 | 0.77238 | 0.77136 | 0.77443 | 0.77443 | 0.77852 | 0.78874 | 0.81941 | 0.81225 | 0.81021 | 0.8143 | 0.80918 | 0.79896 | 0.76421 | 0.75296 | 0.81941 | 0.066445
16 | Area4 | 0.77914 | 0.77914 | 0.77705 | 0.77496 | 0.77287 | 0.77809 | 0.78644 | 0.79928 | 0.80385 | 0.80681 | 0.80418 | 0.7927 | 0.79166 | 0.79479 | 0.79479 | 0.79896 | 0.8094 | 0.8407 | 0.8334 | 0.83131 | 0.83549 | 0.83027 | 0.81983 | 0.78435 | 0.77287 | 0.8407 | 0.06783
17 | Area4 | 0.81114 | 0.81114 | 0.80942 | 0.80769 | 0.80597 | 0.81028 | 0.81718 | 0.83281 | 0.83993 | 0.83903 | 0.83183 | 0.82235 | 0.82149 | 0.82407 | 0.82407 | 0.82752 | 0.83614 | 0.862 | 0.85597 | 0.85424 | 0.85769 | 0.85338 | 0.84476 | 0.81545 | 0.80597 | 0.862 | 0.05603
18 | Area4 | 0.77914 | 0.77914 | 0.77705 | 0.77496 | 0.77287 | 0.77809 | 0.78644 | 0.79928 | 0.80385 | 0.80681 | 0.80418 | 0.7927 | 0.79166 | 0.79479 | 0.79479 | 0.79896 | 0.8094 | 0.8407 | 0.8334 | 0.83131 | 0.83549 | 0.83027 | 0.81983 | 0.78435 | 0.77287 | 0.8407 | 0.06783
19 | Area4 | 0.74908 | 0.74908 | 0.74705 | 0.74503 | 0.74301 | 0.74806 | 0.75616 | 0.76842 | 0.77272 | 0.77571 | 0.77335 | 0.76223 | 0.76121 | 0.76425 | 0.76425 | 0.7683 | 0.77841 | 0.80876 | 0.80168 | 0.79965 | 0.8037 | 0.79864 | 0.78853 | 0.75413 | 0.74301 | 0.80876 | 0.065753
20 | Area4 | 0.67893 | 0.67893 | 0.67706 | 0.67519 | 0.67331 | 0.678 | 0.68549 | 0.69641 | 0.70009 | 0.70316 | 0.70142 | 0.69112 | 0.69018 | 0.69299 | 0.69299 | 0.69674 | 0.70611 | 0.73422 | 0.72766 | 0.72579 | 0.72954 | 0.72485 | 0.71548 | 0.68362 | 0.67331 | 0.73422 | 0.060908
21 | Area4 | 0.64887 | 0.64887 | 0.64706 | 0.64525 | 0.64344 | 0.64797 | 0.65521 | 0.66554 | 0.66896 | 0.67207 | 0.6706 | 0.66064 | 0.65974 | 0.66245 | 0.66245 | 0.66607 | 0.67512 | 0.70228 | 0.69594 | 0.69413 | 0.69775 | 0.69322 | 0.68417 | 0.6534 | 0.64344 | 0.70228 | 0.058832
22 | Area4 | 0.7591 | 0.7591 | 0.75705 | 0.75501 | 0.75296 | 0.75807 | 0.76625 | 0.77871 | 0.7831 | 0.78608 | 0.78363 | 0.77238 | 0.77136 | 0.77443 | 0.77443 | 0.77852 | 0.78874 | 0.81941 | 0.81225 | 0.81021 | 0.8143 | 0.80918 | 0.79896 | 0.76421 | 0.75296 | 0.81941 | 0.066445
23 | Area4 | 0.77914 | 0.77914 | 0.77705 | 0.77496 | 0.77287 | 0.77809 | 0.78644 | 0.79928 | 0.80385 | 0.80681 | 0.80418 | 0.7927 | 0.79166 | 0.79479 | 0.79479 | 0.79896 | 0.8094 | 0.8407 | 0.8334 | 0.83131 | 0.83549 | 0.83027 | 0.81983 | 0.78435 | 0.77287 | 0.8407 | 0.06783
24 | Area4 | 0.81114 | 0.81114 | 0.80942 | 0.80769 | 0.80597 | 0.81028 | 0.81718 | 0.83281 | 0.83993 | 0.83903 | 0.83183 | 0.82235 | 0.82149 | 0.82407 | 0.82407 | 0.82752 | 0.83614 | 0.862 | 0.85597 | 0.85424 | 0.85769 | 0.85338 | 0.84476 | 0.81545 | 0.80597 | 0.862 | 0.05603
25 | Area4 | 0.77914 | 0.77914 | 0.77705 | 0.77496 | 0.77287 | 0.77809 | 0.78644 | 0.79928 | 0.80385 | 0.80681 | 0.80418 | 0.7927 | 0.79166 | 0.79479 | 0.79479 | 0.79896 | 0.8094 | 0.8407 | 0.8334 | 0.83131 | 0.83549 | 0.83027 | 0.81983 | 0.78435 | 0.77287 | 0.8407 | 0.06783
26 | Area4 | 0.74908 | 0.74908 | 0.74705 | 0.74503 | 0.74301 | 0.74806 | 0.75616 | 0.76842 | 0.77272 | 0.77571 | 0.77335 | 0.76223 | 0.76121 | 0.76425 | 0.76425 | 0.7683 | 0.77841 | 0.80876 | 0.80168 | 0.79965 | 0.8037 | 0.79864 | 0.78853 | 0.75413 | 0.74301 | 0.80876 | 0.065753
27 | Area4 | 0.67893 | 0.67893 | 0.67706 | 0.67519 | 0.67331 | 0.678 | 0.68549 | 0.69641 | 0.70009 | 0.70316 | 0.70142 | 0.69112 | 0.69018 | 0.69299 | 0.69299 | 0.69674 | 0.70611 | 0.73422 | 0.72766 | 0.72579 | 0.72954 | 0.72485 | 0.71548 | 0.68362 | 0.67331 | 0.73422 | 0.060908
28 | Area4 | 0.64887 | 0.64887 | 0.64706 | 0.64525 | 0.64344 | 0.64797 | 0.65521 | 0.66554 | 0.66896 | 0.67207 | 0.6706 | 0.66064 | 0.65974 | 0.66245 | 0.66245 | 0.66607 | 0.67512 | 0.70228 | 0.69594 | 0.69413 | 0.69775 | 0.69322 | 0.68417 | 0.6534 | 0.64344 | 0.70228 | 0.058832
29 | Area4 | 0.7591 | 0.7591 | 0.75705 | 0.75501 | 0.75296 | 0.75807 | 0.76625 | 0.77871 | 0.7831 | 0.78608 | 0.78363 | 0.77238 | 0.77136 | 0.77443 | 0.77443 | 0.77852 | 0.78874 | 0.81941 | 0.81225 | 0.81021 | 0.8143 | 0.80918 | 0.79896 | 0.76421 | 0.75296 | 0.81941 | 0.066445
30 | Area4 | 0.77914 | 0.77914 | 0.77705 | 0.77496 | 0.77287 | 0.77809 | 0.78644 | 0.79928 | 0.80385 | 0.80681 | 0.80418 | 0.7927 | 0.79166 | 0.79479 | 0.79479 | 0.79896 | 0.8094 | 0.8407 | 0.8334 | 0.83131 | 0.83549 | 0.83027 | 0.81983 | 0.78435 | 0.77287 | 0.8407 | 0.06783
31 | Area4 | 0.81114 | 0.81114 | 0.80942 | 0.80769 | 0.80597 | 0.81028 | 0.81718 | 0.83281 | 0.83993 | 0.83903 | 0.83183 | 0.82235 | 0.82149 | 0.82407 | 0.82407 | 0.82752 | 0.83614 | 0.862 | 0.85597 | 0.85424 | 0.85769 | 0.85338 | 0.84476 | 0.81545 | 0.80597 | 0.862 | 0.05603
32 | Area4 | 0.73033 | 0.73033 | 0.72837 | 0.72641 | 0.72446 | 0.72935 | 0.73717 | 0.74921 | 0.75349 | 0.75627 | 0.7538 | 0.74304 | 0.74206 | 0.745 | 0.745 | 0.74891 | 0.75869 | 0.78804 | 0.78119 | 0.77923 | 0.78315 | 0.77826 | 0.76847 | 0.73522 | 0.72446 | 0.78804 | 0.06358
33 | Area4 | 0.70215 | 0.70215 | 0.70025 | 0.69836 | 0.69646 | 0.7012 | 0.70879 | 0.72028 | 0.72431 | 0.72712 | 0.72491 | 0.71448 | 0.71353 | 0.71637 | 0.71637 | 0.72017 | 0.72965 | 0.75809 | 0.75146 | 0.74956 | 0.75335 | 0.74861 | 0.73913 | 0.70689 | 0.69646 | 0.75809 | 0.061634
34 | Area4 | 0.6364 | 0.6364 | 0.63465 | 0.63289 | 0.63113 | 0.63552 | 0.64255 | 0.65278 | 0.65623 | 0.65911 | 0.65748 | 0.64782 | 0.64694 | 0.64958 | 0.64958 | 0.65309 | 0.66187 | 0.68823 | 0.68208 | 0.68032 | 0.68383 | 0.67944 | 0.67066 | 0.64079 | 0.63113 | 0.68823 | 0.057093
35 | Area4 | 0.60823 | 0.60823 | 0.60653 | 0.60483 | 0.60314 | 0.60738 | 0.61416 | 0.62385 | 0.62706 | 0.62997 | 0.62859 | 0.61926 | 0.61841 | 0.62095 | 0.62095 | 0.62435 | 0.63283 | 0.65828 | 0.65234 | 0.65065 | 0.65404 | 0.6498 | 0.64131 | 0.61247 | 0.60314 | 0.65828 | 0.055146
36 | Area4 | 0.71154 | 0.71154 | 0.70963 | 0.70771 | 0.70579 | 0.71058 | 0.71825 | 0.72993 | 0.73404 | 0.73684 | 0.73454 | 0.724 | 0.72304 | 0.72591 | 0.72591 | 0.72975 | 0.73933 | 0.76808 | 0.76137 | 0.75945 | 0.76328 | 0.75849 | 0.74891 | 0.71633 | 0.70579 | 0.76808 | 0.062283
37 | Area4 | 0.73033 | 0.73033 | 0.72837 | 0.72641 | 0.72446 | 0.72935 | 0.73717 | 0.74921 | 0.75349 | 0.75627 | 0.7538 | 0.74304 | 0.74206 | 0.745 | 0.745 | 0.74891 | 0.75869 | 0.78804 | 0.78119 | 0.77923 | 0.78315 | 0.77826 | 0.76847 | 0.73522 | 0.72446 | 0.78804 | 0.06358
38 | Area4 | 0.76033 | 0.76033 | 0.75871 | 0.7571 | 0.75548 | 0.75952 | 0.76598 | 0.78064 | 0.78732 | 0.78647 | 0.77972 | 0.77083 | 0.77002 | 0.77245 | 0.77245 | 0.77568 | 0.78376 | 0.808 | 0.80234 | 0.80073 | 0.80396 | 0.79992 | 0.79184 | 0.76437 | 0.75548 | 0.808 | 0.05252
39 | Area4 | 0.73033 | 0.73033 | 0.72837 | 0.72641 | 0.72446 | 0.72935 | 0.73717 | 0.74921 | 0.75349 | 0.75627 | 0.7538 | 0.74304 | 0.74206 | 0.745 | 0.745 | 0.74891 | 0.75869 | 0.78804 | 0.78119 | 0.77923 | 0.78315 | 0.77826 | 0.76847 | 0.73522 | 0.72446 | 0.78804 | 0.06358
40 | Area4 | 0.70215 | 0.70215 | 0.70025 | 0.69836 | 0.69646 | 0.7012 | 0.70879 | 0.72028 | 0.72431 | 0.72712 | 0.72491 | 0.71448 | 0.71353 | 0.71637 | 0.71637 | 0.72017 | 0.72965 | 0.75809 | 0.75146 | 0.74956 | 0.75335 | 0.74861 | 0.73913 | 0.70689 | 0.69646 | 0.75809 | 0.061634
41 | Area4 | 0.6364 | 0.6364 | 0.63465 | 0.63289 | 0.63113 | 0.63552 | 0.64255 | 0.65278 | 0.65623 | 0.65911 | 0.65748 | 0.64782 | 0.64694 | 0.64958 | 0.64958 | 0.65309 | 0.66187 | 0.68823 | 0.68208 | 0.68032 | 0.68383 | 0.67944 | 0.67066 | 0.64079 | 0.63113 | 0.68823 | 0.057093
42 | Area4 | 0.60823 | 0.60823 | 0.60653 | 0.60483 | 0.60314 | 0.60738 | 0.61416 | 0.62385 | 0.62706 | 0.62997 | 0.62859 | 0.61926 | 0.61841 | 0.62095 | 0.62095 | 0.62435 | 0.63283 | 0.65828 | 0.65234 | 0.65065 | 0.65404 | 0.6498 | 0.64131 | 0.61247 | 0.60314 | 0.65828 | 0.055146
43 | Area4 | 0.71154 | 0.71154 | 0.70963 | 0.70771 | 0.70579 | 0.71058 | 0.71825 | 0.72993 | 0.73404 | 0.73684 | 0.73454 | 0.724 | 0.72304 | 0.72591 | 0.72591 | 0.72975 | 0.73933 | 0.76808 | 0.76137 | 0.75945 | 0.76328 | 0.75849 | 0.74891 | 0.71633 | 0.70579 | 0.76808 | 0.062283
44 | Area4 | 0.73033 | 0.73033 | 0.72837 | 0.72641 | 0.72446 | 0.72935 | 0.73717 | 0.74921 | 0.75349 | 0.75627 | 0.7538 | 0.74304 | 0.74206 | 0.745 | 0.745 | 0.74891 | 0.75869 | 0.78804 | 0.78119 | 0.77923 | 0.78315 | 0.77826 | 0.76847 | 0.73522 | 0.72446 | 0.78804 | 0.06358
45 | Area4 | 0.76033 | 0.76033 | 0.75871 | 0.7571 | 0.75548 | 0.75952 | 0.76598 | 0.78064 | 0.78732 | 0.78647 | 0.77972 | 0.77083 | 0.77002 | 0.77245 | 0.77245 | 0.77568 | 0.78376 | 0.808 | 0.80234 | 0.80073 | 0.80396 | 0.79992 | 0.79184 | 0.76437 | 0.75548 | 0.808 | 0.05252
46 | Area4 | 0.73033 | 0.73033 | 0.72837 | 0.72641 | 0.72446 | 0.72935 | 0.73717 | 0.74921 | 0.75349 | 0.75627 | 0.7538 | 0.74304 | 0.74206 | 0.745 | 0.745 | 0.74891 | 0.75869 | 0.78804 | 0.78119 | 0.77923 | 0.78315 | 0.77826 | 0.76847 | 0.73522 | 0.72446 | 0.78804 | 0.06358
47 | Area4 | 0.70215 | 0.70215 | 0.70025 | 0.69836 | 0.69646 | 0.7012 | 0.70879 | 0.72028 | 0.72431 | 0.72712 | 0.72491 | 0.71448 | 0.71353 | 0.71637 | 0.71637 | 0.72017 | 0.72965 | 0.75809 | 0.75146 | 0.74956 | 0.75335 | 0.74861 | 0.73913 | 0.70689 | 0.69646 | 0.75809 | 0.061634
48 | Area4 | 0.6364 | 0.6364 | 0.63465 | 0.63289 | 0.63113 | 0.63552 | 0.64255 | 0.65278 | 0.65623 | 0.65911 | 0.65748 | 0.64782 | 0.64694 | 0.64958 | 0.64958 | 0.65309 | 0.66187 | 0.68823 | 0.68208 | 0.68032 | 0.68383 | 0.67944 | 0.67066 | 0.64079 | 0.63113 | 0.68823 | 0.057093
49 | Area4 | 0.60823 | 0.60823 | 0.60653 | 0.60483 | 0.60314 | 0.60738 | 0.61416 | 0.62385 | 0.62706 | 0.62997 | 0.62859 | 0.61926 | 0.61841 | 0.62095 | 0.62095 | 0.62435 | 0.63283 | 0.65828 | 0.65234 | 0.65065 | 0.65404 | 0.6498 | 0.64131 | 0.61247 | 0.60314 | 0.65828 | 0.055146
50 | Area4 | 0.71154 | 0.71154 | 0.70963 | 0.70771 | 0.70579 | 0.71058 | 0.71825 | 0.72993 | 0.73404 | 0.73684 | 0.73454 | 0.724 | 0.72304 | 0.72591 | 0.72591 | 0.72975 | 0.73933 | 0.76808 | 0.76137 | 0.75945 | 0.76328 | 0.75849 | 0.74891 | 0.71633 | 0.70579 | 0.76808 | 0.062283
51 | Area4 | 0.73033 | 0.73033 | 0.72837 | 0.72641 | 0.72446 | 0.72935 | 0.73717 | 0.74921 | 0.75349 | 0.75627 | 0.7538 | 0.74304 | 0.74206 | 0.745 | 0.745 | 0.74891 | 0.75869 | 0.78804 | 0.78119 | 0.77923 | 0.78315 | 0.77826 | 0.76847 | 0.73522 | 0.72446 | 0.78804 | 0.06358
52 | Area4 | 0.76033 | 0.76033 | 0.75871 | 0.7571 | 0.75548 | 0.75952 | 0.76598 | 0.78064 | 0.78732 | 0.78647 | 0.77972 | 0.77083 | 0.77002 | 0.77245 | 0.77245 | 0.77568 | 0.78376 | 0.808 | 0.80234 | 0.80073 | 0.80396 | 0.79992 | 0.79184 | 0.76437 | 0.75548 | 0.808 | 0.05252
53 | Area4 | 0.73033 | 0.73033 | 0.72837 | 0.72641 | 0.72446 | 0.72935 | 0.73717 | 0.74921 | 0.75349 | 0.75627 | 0.7538 | 0.74304 | 0.74206 | 0.745 | 0.745 | 0.74891 | 0.75869 | 0.78804 | 0.78119 | 0.77923 | 0.78315 | 0.77826 | 0.76847 | 0.73522 | 0.72446 | 0.78804 | 0.06358
54 | Area4 | 0.70215 | 0.70215 | 0.70025 | 0.69836 | 0.69646 | 0.7012 | 0.70879 | 0.72028 | 0.72431 | 0.72712 | 0.72491 | 0.71448 | 0.71353 | 0.71637 | 0.71637 | 0.72017 | 0.72965 | 0.75809 | 0.75146 | 0.74956 | 0.75335 | 0.74861 | 0.73913 | 0.70689 | 0.69646 | 0.75809 | 0.061634
55 | Area4 | 0.6364 | 0.6364 | 0.63465 | 0.63289 | 0.63113 | 0.63552 | 0.64255 | 0.65278 | 0.65623 | 0.65911 | 0.65748 | 0.64782 | 0.64694 | 0.64958 | 0.64958 | 0.65309 | 0.66187 | 0.68823 | 0.68208 | 0.68032 | 0.68383 | 0.67944 | 0.67066 | 0.64079 | 0.63113 | 0.68823 | 0.057093
56 | Area4 | 0.60823 | 0.60823 | 0.60653 | 0.60483 | 0.60314 | 0.60738 | 0.61416 | 0.62385 | 0.62706 | 0.62997 | 0.62859 | 0.61926 | 0.61841 | 0.62095 | 0.62095 | 0.62435 | 0.63283 | 0.65828 | 0.65234 | 0.65065 | 0.65404 | 0.6498 | 0.64131 | 0.61247 | 0.60314 | 0.65828 | 0.055146
57 | Area4 | 0.71154 | 0.71154 | 0.70963 | 0.70771 | 0.70579 | 0.71058 | 0.71825 | 0.72993 | 0.73404 | 0.73684 | 0.73454 | 0.724 | 0.72304 | 0.72591 | 0.72591 | 0.72975 | 0.73933 | 0.76808 | 0.76137 | 0.75945 | 0.76328 | 0.75849 | 0.74891 | 0.71633 | 0.70579 | 0.76808 | 0.062283
58 | Area4 | 0.73033 | 0.73033 | 0.72837 | 0.72641 | 0.72446 | 0.72935 | 0.73717 | 0.74921 | 0.75349 | 0.75627 | 0.7538 | 0.74304 | 0.74206 | 0.745 | 0.745 | 0.74891 | 0.75869 | 0.78804 | 0.78119 | 0.77923 | 0.78315 | 0.77826 | 0.76847 | 0.73522 | 0.72446 | 0.78804 | 0.06358
59 | Area4 | 0.76033 | 0.76033 | 0.75871 | 0.7571 | 0.75548 | 0.75952 | 0.76598 | 0.78064 | 0.78732 | 0.78647 | 0.77972 | 0.77083 | 0.77002 | 0.77245 | 0.77245 | 0.77568 | 0.78376 | 0.808 | 0.80234 | 0.80073 | 0.80396 | 0.79992 | 0.79184 | 0.76437 | 0.75548 | 0.808 | 0.05252
60 | Area4 | 0.76648 | 0.76648 | 0.76443 | 0.76237 | 0.76032 | 0.76545 | 0.77367 | 0.7863 | 0.79079 | 0.7937 | 0.79112 | 0.77983 | 0.7788 | 0.78188 | 0.78188 | 0.78599 | 0.79625 | 0.82705 | 0.81986 | 0.81781 | 0.82192 | 0.81678 | 0.80652 | 0.77161 | 0.76032 | 0.82705 | 0.066728
61 | Area4 | 0.73691 | 0.73691 | 0.73492 | 0.73293 | 0.73094 | 0.73591 | 0.74388 | 0.75594 | 0.76017 | 0.76312 | 0.76079 | 0.74985 | 0.74885 | 0.75184 | 0.75184 | 0.75582 | 0.76577 | 0.79562 | 0.78866 | 0.78667 | 0.79065 | 0.78567 | 0.77572 | 0.74188 | 0.73094 | 0.79562 | 0.064685
62 | Area4 | 0.66791 | 0.66791 | 0.66606 | 0.66422 | 0.66238 | 0.66699 | 0.67436 | 0.6851 | 0.68872 | 0.69174 | 0.69003 | 0.67989 | 0.67897 | 0.68174 | 0.68174 | 0.68542 | 0.69464 | 0.7223 | 0.71584 | 0.714 | 0.71769 | 0.71308 | 0.70386 | 0.67252 | 0.66238 | 0.7223 | 0.059919
63 | Area4 | 0.63834 | 0.63834 | 0.63656 | 0.63477 | 0.63299 | 0.63745 | 0.64457 | 0.65473 | 0.6581 | 0.66115 | 0.65971 | 0.64991 | 0.64902 | 0.65169 | 0.65169 | 0.65525 | 0.66416 | 0.69087 | 0.68464 | 0.68286 | 0.68642 | 0.68197 | 0.67306 | 0.64279 | 0.63299 | 0.69087 | 0.057876
64 | Area4 | 0.74677 | 0.74677 | 0.74476 | 0.74274 | 0.74073 | 0.74576 | 0.75381 | 0.76606 | 0.77038 | 0.77331 | 0.7709 | 0.75984 | 0.75883 | 0.76185 | 0.76185 | 0.76587 | 0.77593 | 0.8061 | 0.79906 | 0.79705 | 0.80107 | 0.79604 | 0.78599 | 0.75179 | 0.74073 | 0.8061 | 0.065366
65 | Area4 | 0.76648 | 0.76648 | 0.76443 | 0.76237 | 0.76032 | 0.76545 | 0.77367 | 0.7863 | 0.79079 | 0.7937 | 0.79112 | 0.77983 | 0.7788 | 0.78188 | 0.78188 | 0.78599 | 0.79625 | 0.82705 | 0.81986 | 0.81781 | 0.82192 | 0.81678 | 0.80652 | 0.77161 | 0.76032 | 0.82705 | 0.066728
66 | Area4 | 0.79797 | 0.79797 | 0.79627 | 0.79458 | 0.79288 | 0.79712 | 0.8039 | 0.81929 | 0.82629 | 0.8254 | 0.81832 | 0.80899 | 0.80814 | 0.81069 | 0.81069 | 0.81408 | 0.82256 | 0.848 | 0.84206 | 0.84037 | 0.84376 | 0.83952 | 0.83104 | 0.80221 | 0.79288 | 0.848 | 0.05512
67 | Area4 | 0.76648 | 0.76648 | 0.76443 | 0.76237 | 0.76032 | 0.76545 | 0.77367 | 0.7863 | 0.79079 | 0.7937 | 0.79112 | 0.77983 | 0.7788 | 0.78188 | 0.78188 | 0.78599 | 0.79625 | 0.82705 | 0.81986 | 0.81781 | 0.82192 | 0.81678 | 0.80652 | 0.77161 | 0.76032 | 0.82705 | 0.066728
68 | Area4 | 0.73691 | 0.73691 | 0.73492 | 0.73293 | 0.73094 | 0.73591 | 0.74388 | 0.75594 | 0.76017 | 0.76312 | 0.76079 | 0.74985 | 0.74885 | 0.75184 | 0.75184 | 0.75582 | 0.76577 | 0.79562 | 0.78866 | 0.78667 | 0.79065 | 0.78567 | 0.77572 | 0.74188 | 0.73094 | 0.79562 | 0.064685
69 | Area4 | 0.66791 | 0.66791 | 0.66606 | 0.66422 | 0.66238 | 0.66699 | 0.67436 | 0.6851 | 0.68872 | 0.69174 | 0.69003 | 0.67989 | 0.67897 | 0.68174 | 0.68174 | 0.68542 | 0.69464 | 0.7223 | 0.71584 | 0.714 | 0.71769 | 0.71308 | 0.70386 | 0.67252 | 0.66238 | 0.7223 | 0.059919
70 | Area4 | 0.63834 | 0.63834 | 0.63656 | 0.63477 | 0.63299 | 0.63745 | 0.64457 | 0.65473 | 0.6581 | 0.66115 | 0.65971 | 0.64991 | 0.64902 | 0.65169 | 0.65169 | 0.65525 | 0.66416 | 0.69087 | 0.68464 | 0.68286 | 0.68642 | 0.68197 | 0.67306 | 0.64279 | 0.63299 | 0.69087 | 0.057876
71 | Area4 | 0.74677 | 0.74677 | 0.74476 | 0.74274 | 0.74073 | 0.74576 | 0.75381 | 0.76606 | 0.77038 | 0.77331 | 0.7709 | 0.75984 | 0.75883 | 0.76185 | 0.76185 | 0.76587 | 0.77593 | 0.8061 | 0.79906 | 0.79705 | 0.80107 | 0.79604 | 0.78599 | 0.75179 | 0.74073 | 0.8061 | 0.065366
72 | Area4 | 0.76648 | 0.76648 | 0.76443 | 0.76237 | 0.76032 | 0.76545 | 0.77367 | 0.7863 | 0.79079 | 0.7937 | 0.79112 | 0.77983 | 0.7788 | 0.78188 | 0.78188 | 0.78599 | 0.79625 | 0.82705 | 0.81986 | 0.81781 | 0.82192 | 0.81678 | 0.80652 | 0.77161 | 0.76032 | 0.82705 | 0.066728
73 | Area4 | 0.79797 | 0.79797 | 0.79627 | 0.79458 | 0.79288 | 0.79712 | 0.8039 | 0.81929 | 0.82629 | 0.8254 | 0.81832 | 0.80899 | 0.80814 | 0.81069 | 0.81069 | 0.81408 | 0.82256 | 0.848 | 0.84206 | 0.84037 | 0.84376 | 0.83952 | 0.83104 | 0.80221 | 0.79288 | 0.848 | 0.05512
74 | Area4 | 0.76648 | 0.76648 | 0.76443 | 0.76237 | 0.76032 | 0.76545 | 0.77367 | 0.7863 | 0.79079 | 0.7937 | 0.79112 | 0.77983 | 0.7788 | 0.78188 | 0.78188 | 0.78599 | 0.79625 | 0.82705 | 0.81986 | 0.81781 | 0.82192 | 0.81678 | 0.80652 | 0.77161 | 0.76032 | 0.82705 | 0.066728
75 | Area4 | 0.73691 | 0.73691 | 0.73492 | 0.73293 | 0.73094 | 0.73591 | 0.74388 | 0.75594 | 0.76017 | 0.76312 | 0.76079 | 0.74985 | 0.74885 | 0.75184 | 0.75184 | 0.75582 | 0.76577 | 0.79562 | 0.78866 | 0.78667 | 0.79065 | 0.78567 | 0.77572 | 0.74188 | 0.73094 | 0.79562 | 0.064685
76 | Area4 | 0.66791 | 0.66791 | 0.66606 | 0.66422 | 0.66238 | 0.66699 | 0.67436 | 0.6851 | 0.68872 | 0.69174 | 0.69003 | 0.67989 | 0.67897 | 0.68174 | 0.68174 | 0.68542 | 0.69464 | 0.7223 | 0.71584 | 0.714 | 0.71769 | 0.71308 | 0.70386 | 0.67252 | 0.66238 | 0.7223 | 0.059919
77 | Area4 | 0.63834 | 0.63834 | 0.63656 | 0.63477 | 0.63299 | 0.63745 | 0.64457 | 0.65473 | 0.6581 | 0.66115 | 0.65971 | 0.64991 | 0.64902 | 0.65169 | 0.65169 | 0.65525 | 0.66416 | 0.69087 | 0.68464 | 0.68286 | 0.68642 | 0.68197 | 0.67306 | 0.64279 | 0.63299 | 0.69087 | 0.057876
78 | Area4 | 0.74677 | 0.74677 | 0.74476 | 0.74274 | 0.74073 | 0.74576 | 0.75381 | 0.76606 | 0.77038 | 0.77331 | 0.7709 | 0.75984 | 0.75883 | 0.76185 | 0.76185 | 0.76587 | 0.77593 | 0.8061 | 0.79906 | 0.79705 | 0.80107 | 0.79604 | 0.78599 | 0.75179 | 0.74073 | 0.8061 | 0.065366
79 | Area4 | 0.76648 | 0.76648 | 0.76443 | 0.76237 | 0.76032 | 0.76545 | 0.77367 | 0.7863 | 0.79079 | 0.7937 | 0.79112 | 0.77983 | 0.7788 | 0.78188 | 0.78188 | 0.78599 | 0.79625 | 0.82705 | 0.81986 | 0.81781 | 0.82192 | 0.81678 | 0.80652 | 0.77161 | 0.76032 | 0.82705 | 0.066728
80 | Area4 | 0.79797 | 0.79797 | 0.79627 | 0.79458 | 0.79288 | 0.79712 | 0.8039 | 0.81929 | 0.82629 | 0.8254 | 0.81832 | 0.80899 | 0.80814 | 0.81069 | 0.81069 | 0.81408 | 0.82256 | 0.848 | 0.84206 | 0.84037 | 0.84376 | 0.83952 | 0.83104 | 0.80221 | 0.79288 | 0.848 | 0.05512
81 | Area4 | 0.76648 | 0.76648 | 0.76443 | 0.76237 | 0.76032 | 0.76545 | 0.77367 | 0.7863 | 0.79079 | 0.7937 | 0.79112 | 0.77983 | 0.7788 | 0.78188 | 0.78188 | 0.78599 | 0.79625 | 0.82705 | 0.81986 | 0.81781 | 0.82192 | 0.81678 | 0.80652 | 0.77161 | 0.76032 | 0.82705 | 0.066728
82 | Area4 | 0.73691 | 0.73691 | 0.73492 | 0.73293 | 0.73094 | 0.73591 | 0.74388 | 0.75594 | 0.76017 | 0.76312 | 0.76079 | 0.74985 | 0.74885 | 0.75184 | 0.75184 | 0.75582 | 0.76577 | 0.79562 | 0.78866 | 0.78667 | 0.79065 | 0.78567 | 0.77572 | 0.74188 | 0.73094 | 0.79562 | 0.064685
83 | Area4 | 0.66791 | 0.66791 | 0.66606 | 0.66422 | 0.66238 | 0.66699 | 0.67436 | 0.6851 | 0.68872 | 0.69174 | 0.69003 | 0.67989 | 0.67897 | 0.68174 | 0.68174 | 0.68542 | 0.69464 | 0.7223 | 0.71584 | 0.714 | 0.71769 | 0.71308 | 0.70386 | 0.67252 | 0.66238 | 0.7223 | 0.059919
84 | Area4 | 0.63834 | 0.63834 | 0.63656 | 0.63477 | 0.63299 | 0.63745 | 0.64457 | 0.65473 | 0.6581 | 0.66115 | 0.65971 | 0.64991 | 0.64902 | 0.65169 | 0.65169 | 0.65525 | 0.66416 | 0.69087 | 0.68464 | 0.68286 | 0.68642 | 0.68197 | 0.67306 | 0.64279 | 0.63299 | 0.69087 | 0.057876
85 | Area4 | 0.74677 | 0.74677 | 0.74476 | 0.74274 | 0.74073 | 0.74576 | 0.75381 | 0.76606 | 0.77038 | 0.77331 | 0.7709 | 0.75984 | 0.75883 | 0.76185 | 0.76185 | 0.76587 | 0.77593 | 0.8061 | 0.79906 | 0.79705 | 0.80107 | 0.79604 | 0.78599 | 0.75179 | 0.74073 | 0.8061 | 0.065366
86 | Area4 | 0.76648 | 0.76648 | 0.76443 | 0.76237 | 0.76032 | 0.76545 | 0.77367 | 0.7863 | 0.79079 | 0.7937 | 0.79112 | 0.77983 | 0.7788 | 0.78188 | 0.78188 | 0.78599 | 0.79625 | 0.82705 | 0.81986 | 0.81781 | 0.82192 | 0.81678 | 0.80652 | 0.77161 | 0.76032 | 0.82705 | 0.066728
87 | Area4 | 0.79797 | 0.79797 | 0.79627 | 0.79458 | 0.79288 | 0.79712 | 0.8039 | 0.81929 | 0.82629 | 0.8254 | 0.81832 | 0.80899 | 0.80814 | 0.81069 | 0.81069 | 0.81408 | 0.82256 | 0.848 | 0.84206 | 0.84037 | 0.84376 | 0.83952 | 0.83104 | 0.80221 | 0.79288 | 0.848 | 0.05512
88 | Area4 | 0.76648 | 0.76648 | 0.76443 | 0.76237 | 0.76032 | 0.76545 | 0.77367 | 0.7863 | 0.79079 | 0.7937 | 0.79112 | 0.77983 | 0.7788 | 0.78188 | 0.78188 | 0.78599 | 0.79625 | 0.82705 | 0.81986 | 0.81781 | 0.82192 | 0.81678 | 0.80652 | 0.77161 | 0.76032 | 0.82705 | 0.066728
89 | Area4 | 0.73691 | 0.73691 | 0.73492 | 0.73293 | 0.73094 | 0.73591 | 0.74388 | 0.75594 | 0.76017 | 0.76312 | 0.76079 | 0.74985 | 0.74885 | 0.75184 | 0.75184 | 0.75582 | 0.76577 | 0.79562 | 0.78866 | 0.78667 | 0.79065 | 0.78567 | 0.77572 | 0.74188 | 0.73094 | 0.79562 | 0.064685
90 | Area4 | 0.66791 | 0.66791 | 0.66606 | 0.66422 | 0.66238 | 0.66699 | 0.67436 | 0.6851 | 0.68872 | 0.69174 | 0.69003 | 0.67989 | 0.67897 | 0.68174 | 0.68174 | 0.68542 | 0.69464 | 0.7223 | 0.71584 | 0.714 | 0.71769 | 0.71308 | 0.70386 | 0.67252 | 0.66238 | 0.7223 | 0.059919
91 | Area4 | 0.70533 | 0.70533 | 0.70336 | 0.7014 | 0.69943 | 0.70435 | 0.71222 | 0.72345 | 0.72717 | 0.73054 | 0.72894 | 0.71812 | 0.71714 | 0.72009 | 0.72009 | 0.72402 | 0.73386 | 0.76338 | 0.75649 | 0.75452 | 0.75846 | 0.75354 | 0.7437 | 0.71025 | 0.69943 | 0.76338 | 0.063951
92 | Area4 | 0.82514 | 0.82514 | 0.82292 | 0.8207 | 0.81847 | 0.82403 | 0.83292 | 0.84646 | 0.85123 | 0.85447 | 0.85181 | 0.83959 | 0.83848 | 0.84181 | 0.84181 | 0.84625 | 0.85737 | 0.8907 | 0.88292 | 0.8807 | 0.88515 | 0.87959 | 0.86848 | 0.8307 | 0.81847 | 0.8907 | 0.072226
93 | Area4 | 0.84693 | 0.84693 | 0.84466 | 0.84239 | 0.84012 | 0.84579 | 0.85487 | 0.86883 | 0.87379 | 0.87701 | 0.87415 | 0.86167 | 0.86054 | 0.86394 | 0.86394 | 0.86848 | 0.87982 | 0.91385 | 0.90591 | 0.90364 | 0.90818 | 0.90251 | 0.89116 | 0.8526 | 0.84012 | 0.91385 | 0.073731
94 | Area4 | 0.88172 | 0.88172 | 0.87984 | 0.87797 | 0.8761 | 0.88078 | 0.88828 | 0.90527 | 0.91301 | 0.91203 | 0.90421 | 0.8939 | 0.89296 | 0.89577 | 0.89577 | 0.89952 | 0.90889 | 0.937 | 0.93044 | 0.92857 | 0.93232 | 0.92763 | 0.91826 | 0.8864 | 0.8761 | 0.937 | 0.060905
95 | Area4 | 0.84693 | 0.84693 | 0.84466 | 0.84239 | 0.84012 | 0.84579 | 0.85487 | 0.86883 | 0.87379 | 0.87701 | 0.87415 | 0.86167 | 0.86054 | 0.86394 | 0.86394 | 0.86848 | 0.87982 | 0.91385 | 0.90591 | 0.90364 | 0.90818 | 0.90251 | 0.89116 | 0.8526 | 0.84012 | 0.91385 | 0.073731
96 | Area4 | 0.81425 | 0.81425 | 0.81205 | 0.80985 | 0.80765 | 0.81315 | 0.82195 | 0.83528 | 0.83995 | 0.84321 | 0.84064 | 0.82854 | 0.82744 | 0.83074 | 0.83074 | 0.83514 | 0.84614 | 0.87913 | 0.87143 | 0.86923 | 0.87363 | 0.86813 | 0.85713 | 0.81975 | 0.80765 | 0.87913 | 0.071474
97 | Area4 | 0.73801 | 0.73801 | 0.73597 | 0.73393 | 0.7319 | 0.73699 | 0.74514 | 0.757 | 0.761 | 0.76434 | 0.76245 | 0.75125 | 0.75023 | 0.75329 | 0.75329 | 0.75736 | 0.76755 | 0.7981 | 0.79097 | 0.78894 | 0.79301 | 0.78792 | 0.77773 | 0.7431 | 0.7319 | 0.7981 | 0.066208
98 | Area4 | 0.70533 | 0.70533 | 0.70336 | 0.7014 | 0.69943 | 0.70435 | 0.71222 | 0.72345 | 0.72717 | 0.73054 | 0.72894 | 0.71812 | 0.71714 | 0.72009 | 0.72009 | 0.72402 | 0.73386 | 0.76338 | 0.75649 | 0.75452 | 0.75846 | 0.75354 | 0.7437 | 0.71025 | 0.69943 | 0.76338 | 0.063951
99 | Area4 | 0.82514 | 0.82514 | 0.82292 | 0.8207 | 0.81847 | 0.82403 | 0.83292 | 0.84646 | 0.85123 | 0.85447 | 0.85181 | 0.83959 | 0.83848 | 0.84181 | 0.84181 | 0.84625 | 0.85737 | 0.8907 | 0.88292 | 0.8807 | 0.88515 | 0.87959 | 0.86848 | 0.8307 | 0.81847 | 0.8907 | 0.072226
100 | Area4 | 0.84693 | 0.84693 | 0.84466 | 0.84239 | 0.84012 | 0.84579 | 0.85487 | 0.86883 | 0.87379 | 0.87701 | 0.87415 | 0.86167 | 0.86054 | 0.86394 | 0.86394 | 0.86848 | 0.87982 | 0.91385 | 0.90591 | 0.90364 | 0.90818 | 0.90251 | 0.89116 | 0.8526 | 0.84012 | 0.91385 | 0.073731
101 | Area4 | 0.88172 | 0.88172 | 0.87984 | 0.87797 | 0.8761 | 0.88078 | 0.88828 | 0.90527 | 0.91301 | 0.91203 | 0.90421 | 0.8939 | 0.89296 | 0.89577 | 0.89577 | 0.89952 | 0.90889 | 0.937 | 0.93044 | 0.92857 | 0.93232 | 0.92763 | 0.91826 | 0.8864 | 0.8761 | 0.937 | 0.060905
102 | Area4 | 0.84693 | 0.84693 | 0.84466 | 0.84239 | 0.84012 | 0.84579 | 0.85487 | 0.86883 | 0.87379 | 0.87701 | 0.87415 | 0.86167 | 0.86054 | 0.86394 | 0.86394 | 0.86848 | 0.87982 | 0.91385 | 0.90591 | 0.90364 | 0.90818 | 0.90251 | 0.89116 | 0.8526 | 0.84012 | 0.91385 | 0.073731
103 | Area4 | 0.81425 | 0.81425 | 0.81205 | 0.80985 | 0.80765 | 0.81315 | 0.82195 | 0.83528 | 0.83995 | 0.84321 | 0.84064 | 0.82854 | 0.82744 | 0.83074 | 0.83074 | 0.83514 | 0.84614 | 0.87913 | 0.87143 | 0.86923 | 0.87363 | 0.86813 | 0.85713 | 0.81975 | 0.80765 | 0.87913 | 0.071474
104 | Area4 | 0.73801 | 0.73801 | 0.73597 | 0.73393 | 0.7319 | 0.73699 | 0.74514 | 0.757 | 0.761 | 0.76434 | 0.76245 | 0.75125 | 0.75023 | 0.75329 | 0.75329 | 0.75736 | 0.76755 | 0.7981 | 0.79097 | 0.78894 | 0.79301 | 0.78792 | 0.77773 | 0.7431 | 0.7319 | 0.7981 | 0.066208
105 | Area4 | 0.70533 | 0.70533 | 0.70336 | 0.7014 | 0.69943 | 0.70435 | 0.71222 | 0.72345 | 0.72717 | 0.73054 | 0.72894 | 0.71812 | 0.71714 | 0.72009 | 0.72009 | 0.72402 | 0.73386 | 0.76338 | 0.75649 | 0.75452 | 0.75846 | 0.75354 | 0.7437 | 0.71025 | 0.69943 | 0.76338 | 0.063951
106 | Area4 | 0.82514 | 0.82514 | 0.82292 | 0.8207 | 0.81847 | 0.82403 | 0.83292 | 0.84646 | 0.85123 | 0.85447 | 0.85181 | 0.83959 | 0.83848 | 0.84181 | 0.84181 | 0.84625 | 0.85737 | 0.8907 | 0.88292 | 0.8807 | 0.88515 | 0.87959 | 0.86848 | 0.8307 | 0.81847 | 0.8907 | 0.072226
107 | Area4 | 0.84693 | 0.84693 | 0.84466 | 0.84239 | 0.84012 | 0.84579 | 0.85487 | 0.86883 | 0.87379 | 0.87701 | 0.87415 | 0.86167 | 0.86054 | 0.86394 | 0.86394 | 0.86848 | 0.87982 | 0.91385 | 0.90591 | 0.90364 | 0.90818 | 0.90251 | 0.89116 | 0.8526 | 0.84012 | 0.91385 | 0.073731
108 | Area4 | 0.88172 | 0.88172 | 0.87984 | 0.87797 | 0.8761 | 0.88078 | 0.88828 | 0.90527 | 0.91301 | 0.91203 | 0.90421 | 0.8939 | 0.89296 | 0.89577 | 0.89577 | 0.89952 | 0.90889 | 0.937 | 0.93044 | 0.92857 | 0.93232 | 0.92763 | 0.91826 | 0.8864 | 0.8761 | 0.937 | 0.060905
109 | Area4 | 0.84693 | 0.84693 | 0.84466 | 0.84239 | 0.84012 | 0.84579 | 0.85487 | 0.86883 | 0.87379 | 0.87701 | 0.87415 | 0.86167 | 0.86054 | 0.86394 | 0.86394 | 0.86848 | 0.87982 | 0.91385 | 0.90591 | 0.90364 | 0.90818 | 0.90251 | 0.89116 | 0.8526 | 0.84012 | 0.91385 | 0.073731
110 | Area4 | 0.81425 | 0.81425 | 0.81205 | 0.80985 | 0.80765 | 0.81315 | 0.82195 | 0.83528 | 0.83995 | 0.84321 | 0.84064 | 0.82854 | 0.82744 | 0.83074 | 0.83074 | 0.83514 | 0.84614 | 0.87913 | 0.87143 | 0.86923 | 0.87363 | 0.86813 | 0.85713 | 0.81975 | 0.80765 | 0.87913 | 0.071474
111 | Area4 | 0.73801 | 0.73801 | 0.73597 | 0.73393 | 0.7319 | 0.73699 | 0.74514 | 0.757 | 0.761 | 0.76434 | 0.76245 | 0.75125 | 0.75023 | 0.75329 | 0.75329 | 0.75736 | 0.76755 | 0.7981 | 0.79097 | 0.78894 | 0.79301 | 0.78792 | 0.77773 | 0.7431 | 0.7319 | 0.7981 | 0.066208
112 | Area4 | 0.70533 | 0.70533 | 0.70336 | 0.7014 | 0.69943 | 0.70435 | 0.71222 | 0.72345 | 0.72717 | 0.73054 | 0.72894 | 0.71812 | 0.71714 | 0.72009 | 0.72009 | 0.72402 | 0.73386 | 0.76338 | 0.75649 | 0.75452 | 0.75846 | 0.75354 | 0.7437 | 0.71025 | 0.69943 | 0.76338 | 0.063951
113 | Area4 | 0.82514 | 0.82514 | 0.82292 | 0.8207 | 0.81847 | 0.82403 | 0.83292 | 0.84646 | 0.85123 | 0.85447 | 0.85181 | 0.83959 | 0.83848 | 0.84181 | 0.84181 | 0.84625 | 0.85737 | 0.8907 | 0.88292 | 0.8807 | 0.88515 | 0.87959 | 0.86848 | 0.8307 | 0.81847 | 0.8907 | 0.072226
114 | Area4 | 0.84693 | 0.84693 | 0.84466 | 0.84239 | 0.84012 | 0.84579 | 0.85487 | 0.86883 | 0.87379 | 0.87701 | 0.87415 | 0.86167 | 0.86054 | 0.86394 | 0.86394 | 0.86848 | 0.87982 | 0.91385 | 0.90591 | 0.90364 | 0.90818 | 0.90251 | 0.89116 | 0.8526 | 0.84012 | 0.91385 | 0.073731
115 | Area4 | 0.88172 | 0.88172 | 0.87984 | 0.87797 | 0.8761 | 0.88078 | 0.88828 | 0.90527 | 0.91301 | 0.91203 | 0.90421 | 0.8939 | 0.89296 | 0.89577 | 0.89577 | 0.89952 | 0.90889 | 0.937 | 0.93044 | 0.92857 | 0.93232 | 0.92763 | 0.91826 | 0.8864 | 0.8761 | 0.937 | 0.060905
116 | Area4 | 0.84693 | 0.84693 | 0.84466 | 0.84239 | 0.84012 | 0.84579 | 0.85487 | 0.86883 | 0.87379 | 0.87701 | 0.87415 | 0.86167 | 0.86054 | 0.86394 | 0.86394 | 0.86848 | 0.87982 | 0.91385 | 0.90591 | 0.90364 | 0.90818 | 0.90251 | 0.89116 | 0.8526 | 0.84012 | 0.91385 | 0.073731
117 | Area4 | 0.81425 | 0.81425 | 0.81205 | 0.80985 | 0.80765 | 0.81315 | 0.82195 | 0.83528 | 0.83995 | 0.84321 | 0.84064 | 0.82854 | 0.82744 | 0.83074 | 0.83074 | 0.83514 | 0.84614 | 0.87913 | 0.87143 | 0.86923 | 0.87363 | 0.86813 | 0.85713 | 0.81975 | 0.80765 | 0.87913 | 0.071474
118 | Area4 | 0.73801 | 0.73801 | 0.73597 | 0.73393 | 0.7319 | 0.73699 | 0.74514 | 0.757 | 0.761 | 0.76434 | 0.76245 | 0.75125 | 0.75023 | 0.75329 | 0.75329 | 0.75736 | 0.76755 | 0.7981 | 0.79097 | 0.78894 | 0.79301 | 0.78792 | 0.77773 | 0.7431 | 0.7319 | 0.7981 | 0.066208
119 | Area4 | 0.70533 | 0.70533 | 0.70336 | 0.7014 | 0.69943 | 0.70435 | 0.71222 | 0.72345 | 0.72717 | 0.73054 | 0.72894 | 0.71812 | 0.71714 | 0.72009 | 0.72009 | 0.72402 | 0.73386 | 0.76338 | 0.75649 | 0.75452 | 0.75846 | 0.75354 | 0.7437 | 0.71025 | 0.69943 | 0.76338 | 0.063951
120 | Area4 | 0.82514 | 0.82514 | 0.82292 | 0.8207 | 0.81847 | 0.82403 | 0.83292 | 0.84646 | 0.85123 | 0.85447 | 0.85181 | 0.83959 | 0.83848 | 0.84181 | 0.84181 | 0.84625 | 0.85737 | 0.8907 | 0.88292 | 0.8807 | 0.88515 | 0.87959 | 0.86848 | 0.8307 | 0.81847 | 0.8907 | 0.072226
121 | Area4 | 0.8171 | 0.8171 | 0.81491 | 0.81272 | 0.81053 | 0.816 | 0.82476 | 0.83823 | 0.84301 | 0.84612 | 0.84336 | 0.83132 | 0.83023 | 0.83351 | 0.83351 | 0.83789 | 0.84883 | 0.88167 | 0.87401 | 0.87182 | 0.87619 | 0.87072 | 0.85978 | 0.82257 | 0.81053 | 0.88167 | 0.071134
122 | Area4 | 0.85066 | 0.85066 | 0.84886 | 0.84705 | 0.84524 | 0.84976 | 0.85699 | 0.87339 | 0.88086 | 0.87991 | 0.87236 | 0.86242 | 0.86151 | 0.86422 | 0.86422 | 0.86784 | 0.87688 | 0.904 | 0.89767 | 0.89586 | 0.89948 | 0.89496 | 0.88592 | 0.85518 | 0.84524 | 0.904 | 0.05876
123 | Area4 | 0.8171 | 0.8171 | 0.81491 | 0.81272 | 0.81053 | 0.816 | 0.82476 | 0.83823 | 0.84301 | 0.84612 | 0.84336 | 0.83132 | 0.83023 | 0.83351 | 0.83351 | 0.83789 | 0.84883 | 0.88167 | 0.87401 | 0.87182 | 0.87619 | 0.87072 | 0.85978 | 0.82257 | 0.81053 | 0.88167 | 0.071134
124 | Area4 | 0.78557 | 0.78557 | 0.78345 | 0.78133 | 0.77921 | 0.78451 | 0.793 | 0.80586 | 0.81037 | 0.81351 | 0.81103 | 0.79936 | 0.7983 | 0.80149 | 0.80149 | 0.80573 | 0.81634 | 0.84816 | 0.84074 | 0.83862 | 0.84286 | 0.83756 | 0.82695 | 0.79088 | 0.77921 | 0.84816 | 0.068957
125 | Area4 | 0.71202 | 0.71202 | 0.71005 | 0.70808 | 0.70612 | 0.71103 | 0.71889 | 0.73034 | 0.7342 | 0.73742 | 0.7356 | 0.72479 | 0.72381 | 0.72676 | 0.72676 | 0.73069 | 0.74051 | 0.76999 | 0.76312 | 0.76115 | 0.76508 | 0.76017 | 0.75034 | 0.71693 | 0.70612 | 0.76999 | 0.063876
126 | Area4 | 0.68049 | 0.68049 | 0.67859 | 0.67669 | 0.6748 | 0.67954 | 0.68713 | 0.69797 | 0.70156 | 0.70482 | 0.70327 | 0.69283 | 0.69188 | 0.69473 | 0.69473 | 0.69853 | 0.70802 | 0.73649 | 0.72985 | 0.72795 | 0.73175 | 0.727 | 0.71751 | 0.68524 | 0.6748 | 0.73649 | 0.061698
127 | Area4 | 0.79608 | 0.79608 | 0.79394 | 0.79179 | 0.78965 | 0.79501 | 0.80359 | 0.81665 | 0.82125 | 0.82438 | 0.82181 | 0.81002 | 0.80895 | 0.81216 | 0.81216 | 0.81645 | 0.82717 | 0.85933 | 0.85183 | 0.84968 | 0.85397 | 0.84861 | 0.83789 | 0.80144 | 0.78965 | 0.85933 | 0.069683
128 | Area4 | 0.8171 | 0.8171 | 0.81491 | 0.81272 | 0.81053 | 0.816 | 0.82476 | 0.83823 | 0.84301 | 0.84612 | 0.84336 | 0.83132 | 0.83023 | 0.83351 | 0.83351 | 0.83789 | 0.84883 | 0.88167 | 0.87401 | 0.87182 | 0.87619 | 0.87072 | 0.85978 | 0.82257 | 0.81053 | 0.88167 | 0.071134
129 | Area4 | 0.85066 | 0.85066 | 0.84886 | 0.84705 | 0.84524 | 0.84976 | 0.85699 | 0.87339 | 0.88086 | 0.87991 | 0.87236 | 0.86242 | 0.86151 | 0.86422 | 0.86422 | 0.86784 | 0.87688 | 0.904 | 0.89767 | 0.89586 | 0.89948 | 0.89496 | 0.88592 | 0.85518 | 0.84524 | 0.904 | 0.05876
130 | Area4 | 0.8171 | 0.8171 | 0.81491 | 0.81272 | 0.81053 | 0.816 | 0.82476 | 0.83823 | 0.84301 | 0.84612 | 0.84336 | 0.83132 | 0.83023 | 0.83351 | 0.83351 | 0.83789 | 0.84883 | 0.88167 | 0.87401 | 0.87182 | 0.87619 | 0.87072 | 0.85978 | 0.82257 | 0.81053 | 0.88167 | 0.071134
131 | Area4 | 0.78557 | 0.78557 | 0.78345 | 0.78133 | 0.77921 | 0.78451 | 0.793 | 0.80586 | 0.81037 | 0.81351 | 0.81103 | 0.79936 | 0.7983 | 0.80149 | 0.80149 | 0.80573 | 0.81634 | 0.84816 | 0.84074 | 0.83862 | 0.84286 | 0.83756 | 0.82695 | 0.79088 | 0.77921 | 0.84816 | 0.068957
132 | Area4 | 0.71202 | 0.71202 | 0.71005 | 0.70808 | 0.70612 | 0.71103 | 0.71889 | 0.73034 | 0.7342 | 0.73742 | 0.7356 | 0.72479 | 0.72381 | 0.72676 | 0.72676 | 0.73069 | 0.74051 | 0.76999 | 0.76312 | 0.76115 | 0.76508 | 0.76017 | 0.75034 | 0.71693 | 0.70612 | 0.76999 | 0.063876
133 | Area4 | 0.68049 | 0.68049 | 0.67859 | 0.67669 | 0.6748 | 0.67954 | 0.68713 | 0.69797 | 0.70156 | 0.70482 | 0.70327 | 0.69283 | 0.69188 | 0.69473 | 0.69473 | 0.69853 | 0.70802 | 0.73649 | 0.72985 | 0.72795 | 0.73175 | 0.727 | 0.71751 | 0.68524 | 0.6748 | 0.73649 | 0.061698
134 | Area4 | 0.79608 | 0.79608 | 0.79394 | 0.79179 | 0.78965 | 0.79501 | 0.80359 | 0.81665 | 0.82125 | 0.82438 | 0.82181 | 0.81002 | 0.80895 | 0.81216 | 0.81216 | 0.81645 | 0.82717 | 0.85933 | 0.85183 | 0.84968 | 0.85397 | 0.84861 | 0.83789 | 0.80144 | 0.78965 | 0.85933 | 0.069683
135 | Area4 | 0.8171 | 0.8171 | 0.81491 | 0.81272 | 0.81053 | 0.816 | 0.82476 | 0.83823 | 0.84301 | 0.84612 | 0.84336 | 0.83132 | 0.83023 | 0.83351 | 0.83351 | 0.83789 | 0.84883 | 0.88167 | 0.87401 | 0.87182 | 0.87619 | 0.87072 | 0.85978 | 0.82257 | 0.81053 | 0.88167 | 0.071134
136 | Area4 | 0.85066 | 0.85066 | 0.84886 | 0.84705 | 0.84524 | 0.84976 | 0.85699 | 0.87339 | 0.88086 | 0.87991 | 0.87236 | 0.86242 | 0.86151 | 0.86422 | 0.86422 | 0.86784 | 0.87688 | 0.904 | 0.89767 | 0.89586 | 0.89948 | 0.89496 | 0.88592 | 0.85518 | 0.84524 | 0.904 | 0.05876
137 | Area4 | 0.8171 | 0.8171 | 0.81491 | 0.81272 | 0.81053 | 0.816 | 0.82476 | 0.83823 | 0.84301 | 0.84612 | 0.84336 | 0.83132 | 0.83023 | 0.83351 | 0.83351 | 0.83789 | 0.84883 | 0.88167 | 0.87401 | 0.87182 | 0.87619 | 0.87072 | 0.85978 | 0.82257 | 0.81053 | 0.88167 | 0.071134
138 | Area4 | 0.78557 | 0.78557 | 0.78345 | 0.78133 | 0.77921 | 0.78451 | 0.793 | 0.80586 | 0.81037 | 0.81351 | 0.81103 | 0.79936 | 0.7983 | 0.80149 | 0.80149 | 0.80573 | 0.81634 | 0.84816 | 0.84074 | 0.83862 | 0.84286 | 0.83756 | 0.82695 | 0.79088 | 0.77921 | 0.84816 | 0.068957
139 | Area4 | 0.71202 | 0.71202 | 0.71005 | 0.70808 | 0.70612 | 0.71103 | 0.71889 | 0.73034 | 0.7342 | 0.73742 | 0.7356 | 0.72479 | 0.72381 | 0.72676 | 0.72676 | 0.73069 | 0.74051 | 0.76999 | 0.76312 | 0.76115 | 0.76508 | 0.76017 | 0.75034 | 0.71693 | 0.70612 | 0.76999 | 0.063876
140 | Area4 | 0.68049 | 0.68049 | 0.67859 | 0.67669 | 0.6748 | 0.67954 | 0.68713 | 0.69797 | 0.70156 | 0.70482 | 0.70327 | 0.69283 | 0.69188 | 0.69473 | 0.69473 | 0.69853 | 0.70802 | 0.73649 | 0.72985 | 0.72795 | 0.73175 | 0.727 | 0.71751 | 0.68524 | 0.6748 | 0.73649 | 0.061698
141 | Area4 | 0.79608 | 0.79608 | 0.79394 | 0.79179 | 0.78965 | 0.79501 | 0.80359 | 0.81665 | 0.82125 | 0.82438 | 0.82181 | 0.81002 | 0.80895 | 0.81216 | 0.81216 | 0.81645 | 0.82717 | 0.85933 | 0.85183 | 0.84968 | 0.85397 | 0.84861 | 0.83789 | 0.80144 | 0.78965 | 0.85933 | 0.069683
142 | Area4 | 0.8171 | 0.8171 | 0.81491 | 0.81272 | 0.81053 | 0.816 | 0.82476 | 0.83823 | 0.84301 | 0.84612 | 0.84336 | 0.83132 | 0.83023 | 0.83351 | 0.83351 | 0.83789 | 0.84883 | 0.88167 | 0.87401 | 0.87182 | 0.87619 | 0.87072 | 0.85978 | 0.82257 | 0.81053 | 0.88167 | 0.071134
143 | Area4 | 0.85066 | 0.85066 | 0.84886 | 0.84705 | 0.84524 | 0.84976 | 0.85699 | 0.87339 | 0.88086 | 0.87991 | 0.87236 | 0.86242 | 0.86151 | 0.86422 | 0.86422 | 0.86784 | 0.87688 | 0.904 | 0.89767 | 0.89586 | 0.89948 | 0.89496 | 0.88592 | 0.85518 | 0.84524 | 0.904 | 0.05876
144 | Area4 | 0.8171 | 0.8171 | 0.81491 | 0.81272 | 0.81053 | 0.816 | 0.82476 | 0.83823 | 0.84301 | 0.84612 | 0.84336 | 0.83132 | 0.83023 | 0.83351 | 0.83351 | 0.83789 | 0.84883 | 0.88167 | 0.87401 | 0.87182 | 0.87619 | 0.87072 | 0.85978 | 0.82257 | 0.81053 | 0.88167 | 0.071134
145 | Area4 | 0.78557 | 0.78557 | 0.78345 | 0.78133 | 0.77921 | 0.78451 | 0.793 | 0.80586 | 0.81037 | 0.81351 | 0.81103 | 0.79936 | 0.7983 | 0.80149 | 0.80149 | 0.80573 | 0.81634 | 0.84816 | 0.84074 | 0.83862 | 0.84286 | 0.83756 | 0.82695 | 0.79088 | 0.77921 | 0.84816 | 0.068957
146 | Area4 | 0.71202 | 0.71202 | 0.71005 | 0.70808 | 0.70612 | 0.71103 | 0.71889 | 0.73034 | 0.7342 | 0.73742 | 0.7356 | 0.72479 | 0.72381 | 0.72676 | 0.72676 | 0.73069 | 0.74051 | 0.76999 | 0.76312 | 0.76115 | 0.76508 | 0.76017 | 0.75034 | 0.71693 | 0.70612 | 0.76999 | 0.063876
147 | Area4 | 0.68049 | 0.68049 | 0.67859 | 0.67669 | 0.6748 | 0.67954 | 0.68713 | 0.69797 | 0.70156 | 0.70482 | 0.70327 | 0.69283 | 0.69188 | 0.69473 | 0.69473 | 0.69853 | 0.70802 | 0.73649 | 0.72985 | 0.72795 | 0.73175 | 0.727 | 0.71751 | 0.68524 | 0.6748 | 0.73649 | 0.061698
148 | Area4 | 0.79608 | 0.79608 | 0.79394 | 0.79179 | 0.78965 | 0.79501 | 0.80359 | 0.81665 | 0.82125 | 0.82438 | 0.82181 | 0.81002 | 0.80895 | 0.81216 | 0.81216 | 0.81645 | 0.82717 | 0.85933 | 0.85183 | 0.84968 | 0.85397 | 0.84861 | 0.83789 | 0.80144 | 0.78965 | 0.85933 | 0.069683
149 | Area4 | 0.8171 | 0.8171 | 0.81491 | 0.81272 | 0.81053 | 0.816 | 0.82476 | 0.83823 | 0.84301 | 0.84612 | 0.84336 | 0.83132 | 0.83023 | 0.83351 | 0.83351 | 0.83789 | 0.84883 | 0.88167 | 0.87401 | 0.87182 | 0.87619 | 0.87072 | 0.85978 | 0.82257 | 0.81053 | 0.88167 | 0.071134
150 | Area4 | 0.85066 | 0.85066 | 0.84886 | 0.84705 | 0.84524 | 0.84976 | 0.85699 | 0.87339 | 0.88086 | 0.87991 | 0.87236 | 0.86242 | 0.86151 | 0.86422 | 0.86422 | 0.86784 | 0.87688 | 0.904 | 0.89767 | 0.89586 | 0.89948 | 0.89496 | 0.88592 | 0.85518 | 0.84524 | 0.904 | 0.05876
151 | Area4 | 0.8171 | 0.8171 | 0.81491 | 0.81272 | 0.81053 | 0.816 | 0.82476 | 0.83823 | 0.84301 | 0.84612 | 0.84336 | 0.83132 | 0.83023 | 0.83351 | 0.83351 | 0.83789 | 0.84883 | 0.88167 | 0.87401 | 0.87182 | 0.87619 | 0.87072 | 0.85978 | 0.82257 | 0.81053 | 0.88167 | 0.071134
152 | Area4 | 0.81599 | 0.81599 | 0.81378 | 0.81158 | 0.80938 | 0.81489 | 0.8237 | 0.83706 | 0.84175 | 0.84501 | 0.84243 | 0.83031 | 0.82921 | 0.83252 | 0.83252 | 0.83692 | 0.84794 | 0.881 | 0.87329 | 0.87109 | 0.87549 | 0.86998 | 0.85896 | 0.8215 | 0.80938 | 0.881 | 0.071627
153 | Area4 | 0.73958 | 0.73958 | 0.73754 | 0.7355 | 0.73346 | 0.73856 | 0.74673 | 0.75862 | 0.76263 | 0.76598 | 0.76408 | 0.75285 | 0.75183 | 0.75489 | 0.75489 | 0.75898 | 0.76918 | 0.79981 | 0.79266 | 0.79062 | 0.7947 | 0.7896 | 0.77939 | 0.74469 | 0.73346 | 0.79981 | 0.066349
154 | Area4 | 0.70684 | 0.70684 | 0.70486 | 0.70289 | 0.70092 | 0.70585 | 0.71374 | 0.725 | 0.72872 | 0.7321 | 0.7305 | 0.71965 | 0.71867 | 0.72163 | 0.72163 | 0.72557 | 0.73543 | 0.76501 | 0.75811 | 0.75613 | 0.76008 | 0.75515 | 0.74529 | 0.71177 | 0.70092 | 0.76501 | 0.064087
155 | Area4 | 0.8269 | 0.8269 | 0.82468 | 0.82245 | 0.82022 | 0.82579 | 0.8347 | 0.84827 | 0.85305 | 0.8563 | 0.85363 | 0.84138 | 0.84027 | 0.84361 | 0.84361 | 0.84806 | 0.8592 | 0.8926 | 0.88481 | 0.88258 | 0.88703 | 0.88147 | 0.87033 | 0.83247 | 0.82022 | 0.8926 | 0.072381
156 | Area4 | 0.84873 | 0.84873 | 0.84646 | 0.84419 | 0.84191 | 0.8476 | 0.85669 | 0.87068 | 0.87565 | 0.87888 | 0.87601 | 0.86351 | 0.86237 | 0.86578 | 0.86578 | 0.87033 | 0.8817 | 0.9158 | 0.90784 | 0.90557 | 0.91012 | 0.90443 | 0.89307 | 0.85442 | 0.84191 | 0.9158 | 0.073889
157 | Area4 | 0.8836 | 0.8836 | 0.88172 | 0.87984 | 0.87796 | 0.88266 | 0.89017 | 0.90721 | 0.91496 | 0.91398 | 0.90613 | 0.89581 | 0.89487 | 0.89768 | 0.89768 | 0.90144 | 0.91083 | 0.939 | 0.93243 | 0.93055 | 0.9343 | 0.92961 | 0.92022 | 0.88829 | 0.87796 | 0.939 | 0.061035
158 | Area4 | 0.84873 | 0.84873 | 0.84646 | 0.84419 | 0.84191 | 0.8476 | 0.85669 | 0.87068 | 0.87565 | 0.87888 | 0.87601 | 0.86351 | 0.86237 | 0.86578 | 0.86578 | 0.87033 | 0.8817 | 0.9158 | 0.90784 | 0.90557 | 0.91012 | 0.90443 | 0.89307 | 0.85442 | 0.84191 | 0.9158 | 0.073889
159 | Area4 | 0.81599 | 0.81599 | 0.81378 | 0.81158 | 0.80938 | 0.81489 | 0.8237 | 0.83706 | 0.84175 | 0.84501 | 0.84243 | 0.83031 | 0.82921 | 0.83252 | 0.83252 | 0.83692 | 0.84794 | 0.881 | 0.87329 | 0.87109 | 0.87549 | 0.86998 | 0.85896 | 0.8215 | 0.80938 | 0.881 | 0.071627
160 | Area4 | 0.73958 | 0.73958 | 0.73754 | 0.7355 | 0.73346 | 0.73856 | 0.74673 | 0.75862 | 0.76263 | 0.76598 | 0.76408 | 0.75285 | 0.75183 | 0.75489 | 0.75489 | 0.75898 | 0.76918 | 0.79981 | 0.79266 | 0.79062 | 0.7947 | 0.7896 | 0.77939 | 0.74469 | 0.73346 | 0.79981 | 0.066349
161 | Area4 | 0.70684 | 0.70684 | 0.70486 | 0.70289 | 0.70092 | 0.70585 | 0.71374 | 0.725 | 0.72872 | 0.7321 | 0.7305 | 0.71965 | 0.71867 | 0.72163 | 0.72163 | 0.72557 | 0.73543 | 0.76501 | 0.75811 | 0.75613 | 0.76008 | 0.75515 | 0.74529 | 0.71177 | 0.70092 | 0.76501 | 0.064087
162 | Area4 | 0.8269 | 0.8269 | 0.82468 | 0.82245 | 0.82022 | 0.82579 | 0.8347 | 0.84827 | 0.85305 | 0.8563 | 0.85363 | 0.84138 | 0.84027 | 0.84361 | 0.84361 | 0.84806 | 0.8592 | 0.8926 | 0.88481 | 0.88258 | 0.88703 | 0.88147 | 0.87033 | 0.83247 | 0.82022 | 0.8926 | 0.072381
163 | Area4 | 0.84873 | 0.84873 | 0.84646 | 0.84419 | 0.84191 | 0.8476 | 0.85669 | 0.87068 | 0.87565 | 0.87888 | 0.87601 | 0.86351 | 0.86237 | 0.86578 | 0.86578 | 0.87033 | 0.8817 | 0.9158 | 0.90784 | 0.90557 | 0.91012 | 0.90443 | 0.89307 | 0.85442 | 0.84191 | 0.9158 | 0.073889
164 | Area4 | 0.8836 | 0.8836 | 0.88172 | 0.87984 | 0.87796 | 0.88266 | 0.89017 | 0.90721 | 0.91496 | 0.91398 | 0.90613 | 0.89581 | 0.89487 | 0.89768 | 0.89768 | 0.90144 | 0.91083 | 0.939 | 0.93243 | 0.93055 | 0.9343 | 0.92961 | 0.92022 | 0.88829 | 0.87796 | 0.939 | 0.061035
165 | Area4 | 0.84873 | 0.84873 | 0.84646 | 0.84419 | 0.84191 | 0.8476 | 0.85669 | 0.87068 | 0.87565 | 0.87888 | 0.87601 | 0.86351 | 0.86237 | 0.86578 | 0.86578 | 0.87033 | 0.8817 | 0.9158 | 0.90784 | 0.90557 | 0.91012 | 0.90443 | 0.89307 | 0.85442 | 0.84191 | 0.9158 | 0.073889
166 | Area4 | 0.81599 | 0.81599 | 0.81378 | 0.81158 | 0.80938 | 0.81489 | 0.8237 | 0.83706 | 0.84175 | 0.84501 | 0.84243 | 0.83031 | 0.82921 | 0.83252 | 0.83252 | 0.83692 | 0.84794 | 0.881 | 0.87329 | 0.87109 | 0.87549 | 0.86998 | 0.85896 | 0.8215 | 0.80938 | 0.881 | 0.071627
167 | Area4 | 0.73958 | 0.73958 | 0.73754 | 0.7355 | 0.73346 | 0.73856 | 0.74673 | 0.75862 | 0.76263 | 0.76598 | 0.76408 | 0.75285 | 0.75183 | 0.75489 | 0.75489 | 0.75898 | 0.76918 | 0.79981 | 0.79266 | 0.79062 | 0.7947 | 0.7896 | 0.77939 | 0.74469 | 0.73346 | 0.79981 | 0.066349
168 | Area4 | 0.70684 | 0.70684 | 0.70486 | 0.70289 | 0.70092 | 0.70585 | 0.71374 | 0.725 | 0.72872 | 0.7321 | 0.7305 | 0.71965 | 0.71867 | 0.72163 | 0.72163 | 0.72557 | 0.73543 | 0.76501 | 0.75811 | 0.75613 | 0.76008 | 0.75515 | 0.74529 | 0.71177 | 0.70092 | 0.76501 | 0.064087
169 | Area4 | 0.8269 | 0.8269 | 0.82468 | 0.82245 | 0.82022 | 0.82579 | 0.8347 | 0.84827 | 0.85305 | 0.8563 | 0.85363 | 0.84138 | 0.84027 | 0.84361 | 0.84361 | 0.84806 | 0.8592 | 0.8926 | 0.88481 | 0.88258 | 0.88703 | 0.88147 | 0.87033 | 0.83247 | 0.82022 | 0.8926 | 0.072381
170 | Area4 | 0.84873 | 0.84873 | 0.84646 | 0.84419 | 0.84191 | 0.8476 | 0.85669 | 0.87068 | 0.87565 | 0.87888 | 0.87601 | 0.86351 | 0.86237 | 0.86578 | 0.86578 | 0.87033 | 0.8817 | 0.9158 | 0.90784 | 0.90557 | 0.91012 | 0.90443 | 0.89307 | 0.85442 | 0.84191 | 0.9158 | 0.073889
171 | Area4 | 0.8836 | 0.8836 | 0.88172 | 0.87984 | 0.87796 | 0.88266 | 0.89017 | 0.90721 | 0.91496 | 0.91398 | 0.90613 | 0.89581 | 0.89487 | 0.89768 | 0.89768 | 0.90144 | 0.91083 | 0.939 | 0.93243 | 0.93055 | 0.9343 | 0.92961 | 0.92022 | 0.88829 | 0.87796 | 0.939 | 0.061035
172 | Area4 | 0.84873 | 0.84873 | 0.84646 | 0.84419 | 0.84191 | 0.8476 | 0.85669 | 0.87068 | 0.87565 | 0.87888 | 0.87601 | 0.86351 | 0.86237 | 0.86578 | 0.86578 | 0.87033 | 0.8817 | 0.9158 | 0.90784 | 0.90557 | 0.91012 | 0.90443 | 0.89307 | 0.85442 | 0.84191 | 0.9158 | 0.073889
173 | Area4 | 0.81599 | 0.81599 | 0.81378 | 0.81158 | 0.80938 | 0.81489 | 0.8237 | 0.83706 | 0.84175 | 0.84501 | 0.84243 | 0.83031 | 0.82921 | 0.83252 | 0.83252 | 0.83692 | 0.84794 | 0.881 | 0.87329 | 0.87109 | 0.87549 | 0.86998 | 0.85896 | 0.8215 | 0.80938 | 0.881 | 0.071627
174 | Area4 | 0.73958 | 0.73958 | 0.73754 | 0.7355 | 0.73346 | 0.73856 | 0.74673 | 0.75862 | 0.76263 | 0.76598 | 0.76408 | 0.75285 | 0.75183 | 0.75489 | 0.75489 | 0.75898 | 0.76918 | 0.79981 | 0.79266 | 0.79062 | 0.7947 | 0.7896 | 0.77939 | 0.74469 | 0.73346 | 0.79981 | 0.066349
175 | Area4 | 0.70684 | 0.70684 | 0.70486 | 0.70289 | 0.70092 | 0.70585 | 0.71374 | 0.725 | 0.72872 | 0.7321 | 0.7305 | 0.71965 | 0.71867 | 0.72163 | 0.72163 | 0.72557 | 0.73543 | 0.76501 | 0.75811 | 0.75613 | 0.76008 | 0.75515 | 0.74529 | 0.71177 | 0.70092 | 0.76501 | 0.064087
176 | Area4 | 0.8269 | 0.8269 | 0.82468 | 0.82245 | 0.82022 | 0.82579 | 0.8347 | 0.84827 | 0.85305 | 0.8563 | 0.85363 | 0.84138 | 0.84027 | 0.84361 | 0.84361 | 0.84806 | 0.8592 | 0.8926 | 0.88481 | 0.88258 | 0.88703 | 0.88147 | 0.87033 | 0.83247 | 0.82022 | 0.8926 | 0.072381
177 | Area4 | 0.84873 | 0.84873 | 0.84646 | 0.84419 | 0.84191 | 0.8476 | 0.85669 | 0.87068 | 0.87565 | 0.87888 | 0.87601 | 0.86351 | 0.86237 | 0.86578 | 0.86578 | 0.87033 | 0.8817 | 0.9158 | 0.90784 | 0.90557 | 0.91012 | 0.90443 | 0.89307 | 0.85442 | 0.84191 | 0.9158 | 0.073889
178 | Area4 | 0.8836 | 0.8836 | 0.88172 | 0.87984 | 0.87796 | 0.88266 | 0.89017 | 0.90721 | 0.91496 | 0.91398 | 0.90613 | 0.89581 | 0.89487 | 0.89768 | 0.89768 | 0.90144 | 0.91083 | 0.939 | 0.93243 | 0.93055 | 0.9343 | 0.92961 | 0.92022 | 0.88829 | 0.87796 | 0.939 | 0.061035
179 | Area4 | 0.84873 | 0.84873 | 0.84646 | 0.84419 | 0.84191 | 0.8476 | 0.85669 | 0.87068 | 0.87565 | 0.87888 | 0.87601 | 0.86351 | 0.86237 | 0.86578 | 0.86578 | 0.87033 | 0.8817 | 0.9158 | 0.90784 | 0.90557 | 0.91012 | 0.90443 | 0.89307 | 0.85442 | 0.84191 | 0.9158 | 0.073889
180 | Area4 | 0.81599 | 0.81599 | 0.81378 | 0.81158 | 0.80938 | 0.81489 | 0.8237 | 0.83706 | 0.84175 | 0.84501 | 0.84243 | 0.83031 | 0.82921 | 0.83252 | 0.83252 | 0.83692 | 0.84794 | 0.881 | 0.87329 | 0.87109 | 0.87549 | 0.86998 | 0.85896 | 0.8215 | 0.80938 | 0.881 | 0.071627
181 | Area4 | 0.73958 | 0.73958 | 0.73754 | 0.7355 | 0.73346 | 0.73856 | 0.74673 | 0.75862 | 0.76263 | 0.76598 | 0.76408 | 0.75285 | 0.75183 | 0.75489 | 0.75489 | 0.75898 | 0.76918 | 0.79981 | 0.79266 | 0.79062 | 0.7947 | 0.7896 | 0.77939 | 0.74469 | 0.73346 | 0.79981 | 0.066349
182 | Area4 | 0.6978 | 0.6978 | 0.69586 | 0.69391 | 0.69196 | 0.69683 | 0.70462 | 0.71573 | 0.71941 | 0.72275 | 0.72116 | 0.71046 | 0.70948 | 0.7124 | 0.7124 | 0.7163 | 0.72603 | 0.75523 | 0.74842 | 0.74647 | 0.75036 | 0.7455 | 0.73576 | 0.70267 | 0.69196 | 0.75523 | 0.063268
183 | Area4 | 0.81634 | 0.81634 | 0.81414 | 0.81194 | 0.80974 | 0.81524 | 0.82403 | 0.83743 | 0.84215 | 0.84535 | 0.84272 | 0.83063 | 0.82953 | 0.83283 | 0.83283 | 0.83722 | 0.84822 | 0.8812 | 0.8735 | 0.8713 | 0.8757 | 0.8702 | 0.85921 | 0.82183 | 0.80974 | 0.8812 | 0.071456
184 | Area4 | 0.83789 | 0.83789 | 0.83564 | 0.8334 | 0.83115 | 0.83676 | 0.84574 | 0.85956 | 0.86446 | 0.86765 | 0.86482 | 0.85248 | 0.85135 | 0.85472 | 0.85472 | 0.85921 | 0.87043 | 0.9041 | 0.89624 | 0.894 | 0.89849 | 0.89288 | 0.88165 | 0.8435 | 0.83115 | 0.9041 | 0.072944
185 | Area4 | 0.87231 | 0.87231 | 0.87045 | 0.8686 | 0.86675 | 0.87138 | 0.8788 | 0.89561 | 0.90327 | 0.9023 | 0.89455 | 0.88436 | 0.88343 | 0.88621 | 0.88621 | 0.88992 | 0.89919 | 0.927 | 0.92051 | 0.91866 | 0.92236 | 0.91773 | 0.90846 | 0.87694 | 0.86675 | 0.927 | 0.060255
186 | Area4 | 0.83789 | 0.83789 | 0.83564 | 0.8334 | 0.83115 | 0.83676 | 0.84574 | 0.85956 | 0.86446 | 0.86765 | 0.86482 | 0.85248 | 0.85135 | 0.85472 | 0.85472 | 0.85921 | 0.87043 | 0.9041 | 0.89624 | 0.894 | 0.89849 | 0.89288 | 0.88165 | 0.8435 | 0.83115 | 0.9041 | 0.072944
187 | Area4 | 0.80556 | 0.80556 | 0.80338 | 0.80121 | 0.79903 | 0.80447 | 0.81317 | 0.82637 | 0.83099 | 0.83421 | 0.83167 | 0.8197 | 0.81861 | 0.82188 | 0.82188 | 0.82623 | 0.83711 | 0.86974 | 0.86213 | 0.85995 | 0.8643 | 0.85887 | 0.84799 | 0.811 | 0.79903 | 0.86974 | 0.070711
188 | Area4 | 0.73013 | 0.73013 | 0.72812 | 0.7261 | 0.72408 | 0.72912 | 0.73718 | 0.74892 | 0.75288 | 0.75619 | 0.75432 | 0.74323 | 0.74222 | 0.74525 | 0.74525 | 0.74928 | 0.75935 | 0.78959 | 0.78253 | 0.78052 | 0.78455 | 0.77951 | 0.76943 | 0.73517 | 0.72408 | 0.78959 | 0.065501
189 | Area4 | 0.6978 | 0.6978 | 0.69586 | 0.69391 | 0.69196 | 0.69683 | 0.70462 | 0.71573 | 0.71941 | 0.72275 | 0.72116 | 0.71046 | 0.70948 | 0.7124 | 0.7124 | 0.7163 | 0.72603 | 0.75523 | 0.74842 | 0.74647 | 0.75036 | 0.7455 | 0.73576 | 0.70267 | 0.69196 | 0.75523 | 0.063268
190 | Area4 | 0.81634 | 0.81634 | 0.81414 | 0.81194 | 0.80974 | 0.81524 | 0.82403 | 0.83743 | 0.84215 | 0.84535 | 0.84272 | 0.83063 | 0.82953 | 0.83283 | 0.83283 | 0.83722 | 0.84822 | 0.8812 | 0.8735 | 0.8713 | 0.8757 | 0.8702 | 0.85921 | 0.82183 | 0.80974 | 0.8812 | 0.071456
191 | Area4 | 0.83789 | 0.83789 | 0.83564 | 0.8334 | 0.83115 | 0.83676 | 0.84574 | 0.85956 | 0.86446 | 0.86765 | 0.86482 | 0.85248 | 0.85135 | 0.85472 | 0.85472 | 0.85921 | 0.87043 | 0.9041 | 0.89624 | 0.894 | 0.89849 | 0.89288 | 0.88165 | 0.8435 | 0.83115 | 0.9041 | 0.072944
192 | Area4 | 0.87231 | 0.87231 | 0.87045 | 0.8686 | 0.86675 | 0.87138 | 0.8788 | 0.89561 | 0.90327 | 0.9023 | 0.89455 | 0.88436 | 0.88343 | 0.88621 | 0.88621 | 0.88992 | 0.89919 | 0.927 | 0.92051 | 0.91866 | 0.92236 | 0.91773 | 0.90846 | 0.87694 | 0.86675 | 0.927 | 0.060255
193 | Area4 | 0.83789 | 0.83789 | 0.83564 | 0.8334 | 0.83115 | 0.83676 | 0.84574 | 0.85956 | 0.86446 | 0.86765 | 0.86482 | 0.85248 | 0.85135 | 0.85472 | 0.85472 | 0.85921 | 0.87043 | 0.9041 | 0.89624 | 0.894 | 0.89849 | 0.89288 | 0.88165 | 0.8435 | 0.83115 | 0.9041 | 0.072944
194 | Area4 | 0.80556 | 0.80556 | 0.80338 | 0.80121 | 0.79903 | 0.80447 | 0.81317 | 0.82637 | 0.83099 | 0.83421 | 0.83167 | 0.8197 | 0.81861 | 0.82188 | 0.82188 | 0.82623 | 0.83711 | 0.86974 | 0.86213 | 0.85995 | 0.8643 | 0.85887 | 0.84799 | 0.811 | 0.79903 | 0.86974 | 0.070711
195 | Area4 | 0.73013 | 0.73013 | 0.72812 | 0.7261 | 0.72408 | 0.72912 | 0.73718 | 0.74892 | 0.75288 | 0.75619 | 0.75432 | 0.74323 | 0.74222 | 0.74525 | 0.74525 | 0.74928 | 0.75935 | 0.78959 | 0.78253 | 0.78052 | 0.78455 | 0.77951 | 0.76943 | 0.73517 | 0.72408 | 0.78959 | 0.065501
196 | Area4 | 0.6978 | 0.6978 | 0.69586 | 0.69391 | 0.69196 | 0.69683 | 0.70462 | 0.71573 | 0.71941 | 0.72275 | 0.72116 | 0.71046 | 0.70948 | 0.7124 | 0.7124 | 0.7163 | 0.72603 | 0.75523 | 0.74842 | 0.74647 | 0.75036 | 0.7455 | 0.73576 | 0.70267 | 0.69196 | 0.75523 | 0.063268
197 | Area4 | 0.81634 | 0.81634 | 0.81414 | 0.81194 | 0.80974 | 0.81524 | 0.82403 | 0.83743 | 0.84215 | 0.84535 | 0.84272 | 0.83063 | 0.82953 | 0.83283 | 0.83283 | 0.83722 | 0.84822 | 0.8812 | 0.8735 | 0.8713 | 0.8757 | 0.8702 | 0.85921 | 0.82183 | 0.80974 | 0.8812 | 0.071456
198 | Area4 | 0.83789 | 0.83789 | 0.83564 | 0.8334 | 0.83115 | 0.83676 | 0.84574 | 0.85956 | 0.86446 | 0.86765 | 0.86482 | 0.85248 | 0.85135 | 0.85472 | 0.85472 | 0.85921 | 0.87043 | 0.9041 | 0.89624 | 0.894 | 0.89849 | 0.89288 | 0.88165 | 0.8435 | 0.83115 | 0.9041 | 0.072944
199 | Area4 | 0.87231 | 0.87231 | 0.87045 | 0.8686 | 0.86675 | 0.87138 | 0.8788 | 0.89561 | 0.90327 | 0.9023 | 0.89455 | 0.88436 | 0.88343 | 0.88621 | 0.88621 | 0.88992 | 0.89919 | 0.927 | 0.92051 | 0.91866 | 0.92236 | 0.91773 | 0.90846 | 0.87694 | 0.86675 | 0.927 | 0.060255
200 | Area4 | 0.83789 | 0.83789 | 0.83564 | 0.8334 | 0.83115 | 0.83676 | 0.84574 | 0.85956 | 0.86446 | 0.86765 | 0.86482 | 0.85248 | 0.85135 | 0.85472 | 0.85472 | 0.85921 | 0.87043 | 0.9041 | 0.89624 | 0.894 | 0.89849 | 0.89288 | 0.88165 | 0.8435 | 0.83115 | 0.9041 | 0.072944
201 | Area4 | 0.80556 | 0.80556 | 0.80338 | 0.80121 | 0.79903 | 0.80447 | 0.81317 | 0.82637 | 0.83099 | 0.83421 | 0.83167 | 0.8197 | 0.81861 | 0.82188 | 0.82188 | 0.82623 | 0.83711 | 0.86974 | 0.86213 | 0.85995 | 0.8643 | 0.85887 | 0.84799 | 0.811 | 0.79903 | 0.86974 | 0.070711
202 | Area4 | 0.73013 | 0.73013 | 0.72812 | 0.7261 | 0.72408 | 0.72912 | 0.73718 | 0.74892 | 0.75288 | 0.75619 | 0.75432 | 0.74323 | 0.74222 | 0.74525 | 0.74525 | 0.74928 | 0.75935 | 0.78959 | 0.78253 | 0.78052 | 0.78455 | 0.77951 | 0.76943 | 0.73517 | 0.72408 | 0.78959 | 0.065501
203 | Area4 | 0.6978 | 0.6978 | 0.69586 | 0.69391 | 0.69196 | 0.69683 | 0.70462 | 0.71573 | 0.71941 | 0.72275 | 0.72116 | 0.71046 | 0.70948 | 0.7124 | 0.7124 | 0.7163 | 0.72603 | 0.75523 | 0.74842 | 0.74647 | 0.75036 | 0.7455 | 0.73576 | 0.70267 | 0.69196 | 0.75523 | 0.063268
204 | Area4 | 0.81634 | 0.81634 | 0.81414 | 0.81194 | 0.80974 | 0.81524 | 0.82403 | 0.83743 | 0.84215 | 0.84535 | 0.84272 | 0.83063 | 0.82953 | 0.83283 | 0.83283 | 0.83722 | 0.84822 | 0.8812 | 0.8735 | 0.8713 | 0.8757 | 0.8702 | 0.85921 | 0.82183 | 0.80974 | 0.8812 | 0.071456
205 | Area4 | 0.83789 | 0.83789 | 0.83564 | 0.8334 | 0.83115 | 0.83676 | 0.84574 | 0.85956 | 0.86446 | 0.86765 | 0.86482 | 0.85248 | 0.85135 | 0.85472 | 0.85472 | 0.85921 | 0.87043 | 0.9041 | 0.89624 | 0.894 | 0.89849 | 0.89288 | 0.88165 | 0.8435 | 0.83115 | 0.9041 | 0.072944
206 | Area4 | 0.87231 | 0.87231 | 0.87045 | 0.8686 | 0.86675 | 0.87138 | 0.8788 | 0.89561 | 0.90327 | 0.9023 | 0.89455 | 0.88436 | 0.88343 | 0.88621 | 0.88621 | 0.88992 | 0.89919 | 0.927 | 0.92051 | 0.91866 | 0.92236 | 0.91773 | 0.90846 | 0.87694 | 0.86675 | 0.927 | 0.060255
207 | Area4 | 0.83789 | 0.83789 | 0.83564 | 0.8334 | 0.83115 | 0.83676 | 0.84574 | 0.85956 | 0.86446 | 0.86765 | 0.86482 | 0.85248 | 0.85135 | 0.85472 | 0.85472 | 0.85921 | 0.87043 | 0.9041 | 0.89624 | 0.894 | 0.89849 | 0.89288 | 0.88165 | 0.8435 | 0.83115 | 0.9041 | 0.072944
208 | Area4 | 0.80556 | 0.80556 | 0.80338 | 0.80121 | 0.79903 | 0.80447 | 0.81317 | 0.82637 | 0.83099 | 0.83421 | 0.83167 | 0.8197 | 0.81861 | 0.82188 | 0.82188 | 0.82623 | 0.83711 | 0.86974 | 0.86213 | 0.85995 | 0.8643 | 0.85887 | 0.84799 | 0.811 | 0.79903 | 0.86974 | 0.070711
209 | Area4 | 0.73013 | 0.73013 | 0.72812 | 0.7261 | 0.72408 | 0.72912 | 0.73718 | 0.74892 | 0.75288 | 0.75619 | 0.75432 | 0.74323 | 0.74222 | 0.74525 | 0.74525 | 0.74928 | 0.75935 | 0.78959 | 0.78253 | 0.78052 | 0.78455 | 0.77951 | 0.76943 | 0.73517 | 0.72408 | 0.78959 | 0.065501
210 | Area4 | 0.6978 | 0.6978 | 0.69586 | 0.69391 | 0.69196 | 0.69683 | 0.70462 | 0.71573 | 0.71941 | 0.72275 | 0.72116 | 0.71046 | 0.70948 | 0.7124 | 0.7124 | 0.7163 | 0.72603 | 0.75523 | 0.74842 | 0.74647 | 0.75036 | 0.7455 | 0.73576 | 0.70267 | 0.69196 | 0.75523 | 0.063268
211 | Area4 | 0.81634 | 0.81634 | 0.81414 | 0.81194 | 0.80974 | 0.81524 | 0.82403 | 0.83743 | 0.84215 | 0.84535 | 0.84272 | 0.83063 | 0.82953 | 0.83283 | 0.83283 | 0.83722 | 0.84822 | 0.8812 | 0.8735 | 0.8713 | 0.8757 | 0.8702 | 0.85921 | 0.82183 | 0.80974 | 0.8812 | 0.071456
212 | Area4 | 0.83789 | 0.83789 | 0.83564 | 0.8334 | 0.83115 | 0.83676 | 0.84574 | 0.85956 | 0.86446 | 0.86765 | 0.86482 | 0.85248 | 0.85135 | 0.85472 | 0.85472 | 0.85921 | 0.87043 | 0.9041 | 0.89624 | 0.894 | 0.89849 | 0.89288 | 0.88165 | 0.8435 | 0.83115 | 0.9041 | 0.072944
213 | Area4 | 0.82149 | 0.82149 | 0.81975 | 0.818 | 0.81626 | 0.82062 | 0.8276 | 0.84344 | 0.85065 | 0.84973 | 0.84244 | 0.83284 | 0.83197 | 0.83459 | 0.83459 | 0.83808 | 0.84681 | 0.873 | 0.86689 | 0.86514 | 0.86864 | 0.86427 | 0.85554 | 0.82586 | 0.81626 | 0.873 | 0.056745
214 | Area4 | 0.78908 | 0.78908 | 0.78696 | 0.78485 | 0.78274 | 0.78802 | 0.79648 | 0.80948 | 0.81411 | 0.8171 | 0.81444 | 0.80282 | 0.80176 | 0.80493 | 0.80493 | 0.80916 | 0.81973 | 0.85143 | 0.84403 | 0.84192 | 0.84615 | 0.84086 | 0.83029 | 0.79436 | 0.78274 | 0.85143 | 0.068695
215 | Area4 | 0.75863 | 0.75863 | 0.75658 | 0.75454 | 0.75249 | 0.75761 | 0.76581 | 0.77823 | 0.78258 | 0.78561 | 0.78322 | 0.77195 | 0.77093 | 0.774 | 0.774 | 0.7781 | 0.78834 | 0.81908 | 0.81191 | 0.80986 | 0.81396 | 0.80883 | 0.79859 | 0.76376 | 0.75249 | 0.81908 | 0.066592
216 | Area4 | 0.6876 | 0.6876 | 0.6857 | 0.6838 | 0.6819 | 0.68665 | 0.69424 | 0.70529 | 0.70902 | 0.71214 | 0.71037 | 0.69994 | 0.69899 | 0.70183 | 0.70183 | 0.70563 | 0.71512 | 0.74359 | 0.73695 | 0.73505 | 0.73885 | 0.7341 | 0.72461 | 0.69234 | 0.6819 | 0.74359 | 0.061685
217 | Area4 | 0.65716 | 0.65716 | 0.65532 | 0.65349 | 0.65166 | 0.65624 | 0.66357 | 0.67404 | 0.6775 | 0.68065 | 0.67915 | 0.66907 | 0.66815 | 0.6709 | 0.6709 | 0.67457 | 0.68374 | 0.71124 | 0.70482 | 0.70299 | 0.70665 | 0.70207 | 0.6929 | 0.66174 | 0.65166 | 0.71124 | 0.059582
218 | Area4 | 0.76878 | 0.76878 | 0.76671 | 0.76464 | 0.76257 | 0.76775 | 0.77603 | 0.78865 | 0.79309 | 0.79611 | 0.79363 | 0.78224 | 0.78121 | 0.78431 | 0.78431 | 0.78845 | 0.7988 | 0.82986 | 0.82262 | 0.82055 | 0.82469 | 0.81951 | 0.80916 | 0.77396 | 0.76257 | 0.82986 | 0.067293
219 | Area4 | 0.78908 | 0.78908 | 0.78696 | 0.78485 | 0.78274 | 0.78802 | 0.79648 | 0.80948 | 0.81411 | 0.8171 | 0.81444 | 0.80282 | 0.80176 | 0.80493 | 0.80493 | 0.80916 | 0.81973 | 0.85143 | 0.84403 | 0.84192 | 0.84615 | 0.84086 | 0.83029 | 0.79436 | 0.78274 | 0.85143 | 0.068695
220 | Area4 | 0.82149 | 0.82149 | 0.81975 | 0.818 | 0.81626 | 0.82062 | 0.8276 | 0.84344 | 0.85065 | 0.84973 | 0.84244 | 0.83284 | 0.83197 | 0.83459 | 0.83459 | 0.83808 | 0.84681 | 0.873 | 0.86689 | 0.86514 | 0.86864 | 0.86427 | 0.85554 | 0.82586 | 0.81626 | 0.873 | 0.056745
221 | Area4 | 0.78908 | 0.78908 | 0.78696 | 0.78485 | 0.78274 | 0.78802 | 0.79648 | 0.80948 | 0.81411 | 0.8171 | 0.81444 | 0.80282 | 0.80176 | 0.80493 | 0.80493 | 0.80916 | 0.81973 | 0.85143 | 0.84403 | 0.84192 | 0.84615 | 0.84086 | 0.83029 | 0.79436 | 0.78274 | 0.85143 | 0.068695
222 | Area4 | 0.75863 | 0.75863 | 0.75658 | 0.75454 | 0.75249 | 0.75761 | 0.76581 | 0.77823 | 0.78258 | 0.78561 | 0.78322 | 0.77195 | 0.77093 | 0.774 | 0.774 | 0.7781 | 0.78834 | 0.81908 | 0.81191 | 0.80986 | 0.81396 | 0.80883 | 0.79859 | 0.76376 | 0.75249 | 0.81908 | 0.066592
223 | Area4 | 0.6876 | 0.6876 | 0.6857 | 0.6838 | 0.6819 | 0.68665 | 0.69424 | 0.70529 | 0.70902 | 0.71214 | 0.71037 | 0.69994 | 0.69899 | 0.70183 | 0.70183 | 0.70563 | 0.71512 | 0.74359 | 0.73695 | 0.73505 | 0.73885 | 0.7341 | 0.72461 | 0.69234 | 0.6819 | 0.74359 | 0.061685
224 | Area4 | 0.65716 | 0.65716 | 0.65532 | 0.65349 | 0.65166 | 0.65624 | 0.66357 | 0.67404 | 0.6775 | 0.68065 | 0.67915 | 0.66907 | 0.66815 | 0.6709 | 0.6709 | 0.67457 | 0.68374 | 0.71124 | 0.70482 | 0.70299 | 0.70665 | 0.70207 | 0.6929 | 0.66174 | 0.65166 | 0.71124 | 0.059582
225 | Area4 | 0.76878 | 0.76878 | 0.76671 | 0.76464 | 0.76257 | 0.76775 | 0.77603 | 0.78865 | 0.79309 | 0.79611 | 0.79363 | 0.78224 | 0.78121 | 0.78431 | 0.78431 | 0.78845 | 0.7988 | 0.82986 | 0.82262 | 0.82055 | 0.82469 | 0.81951 | 0.80916 | 0.77396 | 0.76257 | 0.82986 | 0.067293
226 | Area4 | 0.78908 | 0.78908 | 0.78696 | 0.78485 | 0.78274 | 0.78802 | 0.79648 | 0.80948 | 0.81411 | 0.8171 | 0.81444 | 0.80282 | 0.80176 | 0.80493 | 0.80493 | 0.80916 | 0.81973 | 0.85143 | 0.84403 | 0.84192 | 0.84615 | 0.84086 | 0.83029 | 0.79436 | 0.78274 | 0.85143 | 0.068695
227 | Area4 | 0.82149 | 0.82149 | 0.81975 | 0.818 | 0.81626 | 0.82062 | 0.8276 | 0.84344 | 0.85065 | 0.84973 | 0.84244 | 0.83284 | 0.83197 | 0.83459 | 0.83459 | 0.83808 | 0.84681 | 0.873 | 0.86689 | 0.86514 | 0.86864 | 0.86427 | 0.85554 | 0.82586 | 0.81626 | 0.873 | 0.056745
228 | Area4 | 0.78908 | 0.78908 | 0.78696 | 0.78485 | 0.78274 | 0.78802 | 0.79648 | 0.80948 | 0.81411 | 0.8171 | 0.81444 | 0.80282 | 0.80176 | 0.80493 | 0.80493 | 0.80916 | 0.81973 | 0.85143 | 0.84403 | 0.84192 | 0.84615 | 0.84086 | 0.83029 | 0.79436 | 0.78274 | 0.85143 | 0.068695
229 | Area4 | 0.75863 | 0.75863 | 0.75658 | 0.75454 | 0.75249 | 0.75761 | 0.76581 | 0.77823 | 0.78258 | 0.78561 | 0.78322 | 0.77195 | 0.77093 | 0.774 | 0.774 | 0.7781 | 0.78834 | 0.81908 | 0.81191 | 0.80986 | 0.81396 | 0.80883 | 0.79859 | 0.76376 | 0.75249 | 0.81908 | 0.066592
230 | Area4 | 0.6876 | 0.6876 | 0.6857 | 0.6838 | 0.6819 | 0.68665 | 0.69424 | 0.70529 | 0.70902 | 0.71214 | 0.71037 | 0.69994 | 0.69899 | 0.70183 | 0.70183 | 0.70563 | 0.71512 | 0.74359 | 0.73695 | 0.73505 | 0.73885 | 0.7341 | 0.72461 | 0.69234 | 0.6819 | 0.74359 | 0.061685
231 | Area4 | 0.65716 | 0.65716 | 0.65532 | 0.65349 | 0.65166 | 0.65624 | 0.66357 | 0.67404 | 0.6775 | 0.68065 | 0.67915 | 0.66907 | 0.66815 | 0.6709 | 0.6709 | 0.67457 | 0.68374 | 0.71124 | 0.70482 | 0.70299 | 0.70665 | 0.70207 | 0.6929 | 0.66174 | 0.65166 | 0.71124 | 0.059582
232 | Area4 | 0.76878 | 0.76878 | 0.76671 | 0.76464 | 0.76257 | 0.76775 | 0.77603 | 0.78865 | 0.79309 | 0.79611 | 0.79363 | 0.78224 | 0.78121 | 0.78431 | 0.78431 | 0.78845 | 0.7988 | 0.82986 | 0.82262 | 0.82055 | 0.82469 | 0.81951 | 0.80916 | 0.77396 | 0.76257 | 0.82986 | 0.067293
233 | Area4 | 0.78908 | 0.78908 | 0.78696 | 0.78485 | 0.78274 | 0.78802 | 0.79648 | 0.80948 | 0.81411 | 0.8171 | 0.81444 | 0.80282 | 0.80176 | 0.80493 | 0.80493 | 0.80916 | 0.81973 | 0.85143 | 0.84403 | 0.84192 | 0.84615 | 0.84086 | 0.83029 | 0.79436 | 0.78274 | 0.85143 | 0.068695
234 | Area4 | 0.82149 | 0.82149 | 0.81975 | 0.818 | 0.81626 | 0.82062 | 0.8276 | 0.84344 | 0.85065 | 0.84973 | 0.84244 | 0.83284 | 0.83197 | 0.83459 | 0.83459 | 0.83808 | 0.84681 | 0.873 | 0.86689 | 0.86514 | 0.86864 | 0.86427 | 0.85554 | 0.82586 | 0.81626 | 0.873 | 0.056745
235 | Area4 | 0.78908 | 0.78908 | 0.78696 | 0.78485 | 0.78274 | 0.78802 | 0.79648 | 0.80948 | 0.81411 | 0.8171 | 0.81444 | 0.80282 | 0.80176 | 0.80493 | 0.80493 | 0.80916 | 0.81973 | 0.85143 | 0.84403 | 0.84192 | 0.84615 | 0.84086 | 0.83029 | 0.79436 | 0.78274 | 0.85143 | 0.068695
236 | Area4 | 0.75863 | 0.75863 | 0.75658 | 0.75454 | 0.75249 | 0.75761 | 0.76581 | 0.77823 | 0.78258 | 0.78561 | 0.78322 | 0.77195 | 0.77093 | 0.774 | 0.774 | 0.7781 | 0.78834 | 0.81908 | 0.81191 | 0.80986 | 0.81396 | 0.80883 | 0.79859 | 0.76376 | 0.75249 | 0.81908 | 0.066592
237 | Area4 | 0.6876 | 0.6876 | 0.6857 | 0.6838 | 0.6819 | 0.68665 | 0.69424 | 0.70529 | 0.70902 | 0.71214 | 0.71037 | 0.69994 | 0.69899 | 0.70183 | 0.70183 | 0.70563 | 0.71512 | 0.74359 | 0.73695 | 0.73505 | 0.73885 | 0.7341 | 0.72461 | 0.69234 | 0.6819 | 0.74359 | 0.061685
238 | Area4 | 0.65716 | 0.65716 | 0.65532 | 0.65349 | 0.65166 | 0.65624 | 0.66357 | 0.67404 | 0.6775 | 0.68065 | 0.67915 | 0.66907 | 0.66815 | 0.6709 | 0.6709 | 0.67457 | 0.68374 | 0.71124 | 0.70482 | 0.70299 | 0.70665 | 0.70207 | 0.6929 | 0.66174 | 0.65166 | 0.71124 | 0.059582
239 | Area4 | 0.76878 | 0.76878 | 0.76671 | 0.76464 | 0.76257 | 0.76775 | 0.77603 | 0.78865 | 0.79309 | 0.79611 | 0.79363 | 0.78224 | 0.78121 | 0.78431 | 0.78431 | 0.78845 | 0.7988 | 0.82986 | 0.82262 | 0.82055 | 0.82469 | 0.81951 | 0.80916 | 0.77396 | 0.76257 | 0.82986 | 0.067293
240 | Area4 | 0.78908 | 0.78908 | 0.78696 | 0.78485 | 0.78274 | 0.78802 | 0.79648 | 0.80948 | 0.81411 | 0.8171 | 0.81444 | 0.80282 | 0.80176 | 0.80493 | 0.80493 | 0.80916 | 0.81973 | 0.85143 | 0.84403 | 0.84192 | 0.84615 | 0.84086 | 0.83029 | 0.79436 | 0.78274 | 0.85143 | 0.068695
241 | Area4 | 0.82149 | 0.82149 | 0.81975 | 0.818 | 0.81626 | 0.82062 | 0.8276 | 0.84344 | 0.85065 | 0.84973 | 0.84244 | 0.83284 | 0.83197 | 0.83459 | 0.83459 | 0.83808 | 0.84681 | 0.873 | 0.86689 | 0.86514 | 0.86864 | 0.86427 | 0.85554 | 0.82586 | 0.81626 | 0.873 | 0.056745
242 | Area4 | 0.78908 | 0.78908 | 0.78696 | 0.78485 | 0.78274 | 0.78802 | 0.79648 | 0.80948 | 0.81411 | 0.8171 | 0.81444 | 0.80282 | 0.80176 | 0.80493 | 0.80493 | 0.80916 | 0.81973 | 0.85143 | 0.84403 | 0.84192 | 0.84615 | 0.84086 | 0.83029 | 0.79436 | 0.78274 | 0.85143 | 0.068695
243 | Area4 | 0.75863 | 0.75863 | 0.75658 | 0.75454 | 0.75249 | 0.75761 | 0.76581 | 0.77823 | 0.78258 | 0.78561 | 0.78322 | 0.77195 | 0.77093 | 0.774 | 0.774 | 0.7781 | 0.78834 | 0.81908 | 0.81191 | 0.80986 | 0.81396 | 0.80883 | 0.79859 | 0.76376 | 0.75249 | 0.81908 | 0.066592
244 | Area4 | 0.65688 | 0.65688 | 0.65507 | 0.65325 | 0.65144 | 0.65597 | 0.66323 | 0.67379 | 0.67735 | 0.68032 | 0.67864 | 0.66867 | 0.66776 | 0.67048 | 0.67048 | 0.67411 | 0.68317 | 0.71037 | 0.70402 | 0.70221 | 0.70584 | 0.70131 | 0.69224 | 0.66141 | 0.65144 | 0.71037 | 0.05893
245 | Area4 | 0.6278 | 0.6278 | 0.62605 | 0.62429 | 0.62254 | 0.62692 | 0.63393 | 0.64393 | 0.64723 | 0.65024 | 0.64881 | 0.63918 | 0.63831 | 0.64093 | 0.64093 | 0.64444 | 0.65319 | 0.67946 | 0.67333 | 0.67158 | 0.67509 | 0.67071 | 0.66195 | 0.63218 | 0.62254 | 0.67946 | 0.056921
246 | Area4 | 0.73444 | 0.73444 | 0.73246 | 0.73048 | 0.7285 | 0.73345 | 0.74136 | 0.75341 | 0.75766 | 0.76055 | 0.75817 | 0.7473 | 0.74631 | 0.74927 | 0.74927 | 0.75323 | 0.76312 | 0.79279 | 0.78587 | 0.78389 | 0.78785 | 0.7829 | 0.77301 | 0.73938 | 0.7285 | 0.79279 | 0.064287
247 | Area4 | 0.75383 | 0.75383 | 0.75181 | 0.74979 | 0.74777 | 0.75282 | 0.76089 | 0.77332 | 0.77774 | 0.7806 | 0.77806 | 0.76695 | 0.76594 | 0.76897 | 0.76897 | 0.77301 | 0.78311 | 0.8134 | 0.80633 | 0.80431 | 0.80835 | 0.8033 | 0.7932 | 0.75887 | 0.74777 | 0.8134 | 0.065626
248 | Area4 | 0.78479 | 0.78479 | 0.78313 | 0.78146 | 0.77979 | 0.78396 | 0.79063 | 0.80576 | 0.81265 | 0.81177 | 0.80481 | 0.79564 | 0.7948 | 0.7973 | 0.7973 | 0.80064 | 0.80898 | 0.834 | 0.82816 | 0.82649 | 0.82983 | 0.82566 | 0.81732 | 0.78896 | 0.77979 | 0.834 | 0.05421
249 | Area4 | 0.75383 | 0.75383 | 0.75181 | 0.74979 | 0.74777 | 0.75282 | 0.76089 | 0.77332 | 0.77774 | 0.7806 | 0.77806 | 0.76695 | 0.76594 | 0.76897 | 0.76897 | 0.77301 | 0.78311 | 0.8134 | 0.80633 | 0.80431 | 0.80835 | 0.8033 | 0.7932 | 0.75887 | 0.74777 | 0.8134 | 0.065626
250 | Area4 | 0.72474 | 0.72474 | 0.72279 | 0.72083 | 0.71887 | 0.72376 | 0.73159 | 0.74346 | 0.74762 | 0.75052 | 0.74823 | 0.73747 | 0.73649 | 0.73942 | 0.73942 | 0.74334 | 0.75313 | 0.78249 | 0.77564 | 0.77368 | 0.77759 | 0.7727 | 0.76291 | 0.72964 | 0.71887 | 0.78249 | 0.063617
251 | Area4 | 0.65688 | 0.65688 | 0.65507 | 0.65325 | 0.65144 | 0.65597 | 0.66323 | 0.67379 | 0.67735 | 0.68032 | 0.67864 | 0.66867 | 0.66776 | 0.67048 | 0.67048 | 0.67411 | 0.68317 | 0.71037 | 0.70402 | 0.70221 | 0.70584 | 0.70131 | 0.69224 | 0.66141 | 0.65144 | 0.71037 | 0.05893
252 | Area4 | 0.6278 | 0.6278 | 0.62605 | 0.62429 | 0.62254 | 0.62692 | 0.63393 | 0.64393 | 0.64723 | 0.65024 | 0.64881 | 0.63918 | 0.63831 | 0.64093 | 0.64093 | 0.64444 | 0.65319 | 0.67946 | 0.67333 | 0.67158 | 0.67509 | 0.67071 | 0.66195 | 0.63218 | 0.62254 | 0.67946 | 0.056921
253 | Area4 | 0.73444 | 0.73444 | 0.73246 | 0.73048 | 0.7285 | 0.73345 | 0.74136 | 0.75341 | 0.75766 | 0.76055 | 0.75817 | 0.7473 | 0.74631 | 0.74927 | 0.74927 | 0.75323 | 0.76312 | 0.79279 | 0.78587 | 0.78389 | 0.78785 | 0.7829 | 0.77301 | 0.73938 | 0.7285 | 0.79279 | 0.064287
254 | Area4 | 0.75383 | 0.75383 | 0.75181 | 0.74979 | 0.74777 | 0.75282 | 0.76089 | 0.77332 | 0.77774 | 0.7806 | 0.77806 | 0.76695 | 0.76594 | 0.76897 | 0.76897 | 0.77301 | 0.78311 | 0.8134 | 0.80633 | 0.80431 | 0.80835 | 0.8033 | 0.7932 | 0.75887 | 0.74777 | 0.8134 | 0.065626
255 | Area4 | 0.78479 | 0.78479 | 0.78313 | 0.78146 | 0.77979 | 0.78396 | 0.79063 | 0.80576 | 0.81265 | 0.81177 | 0.80481 | 0.79564 | 0.7948 | 0.7973 | 0.7973 | 0.80064 | 0.80898 | 0.834 | 0.82816 | 0.82649 | 0.82983 | 0.82566 | 0.81732 | 0.78896 | 0.77979 | 0.834 | 0.05421
256 | Area4 | 0.75383 | 0.75383 | 0.75181 | 0.74979 | 0.74777 | 0.75282 | 0.76089 | 0.77332 | 0.77774 | 0.7806 | 0.77806 | 0.76695 | 0.76594 | 0.76897 | 0.76897 | 0.77301 | 0.78311 | 0.8134 | 0.80633 | 0.80431 | 0.80835 | 0.8033 | 0.7932 | 0.75887 | 0.74777 | 0.8134 | 0.065626
257 | Area4 | 0.72474 | 0.72474 | 0.72279 | 0.72083 | 0.71887 | 0.72376 | 0.73159 | 0.74346 | 0.74762 | 0.75052 | 0.74823 | 0.73747 | 0.73649 | 0.73942 | 0.73942 | 0.74334 | 0.75313 | 0.78249 | 0.77564 | 0.77368 | 0.77759 | 0.7727 | 0.76291 | 0.72964 | 0.71887 | 0.78249 | 0.063617
258 | Area4 | 0.65688 | 0.65688 | 0.65507 | 0.65325 | 0.65144 | 0.65597 | 0.66323 | 0.67379 | 0.67735 | 0.68032 | 0.67864 | 0.66867 | 0.66776 | 0.67048 | 0.67048 | 0.67411 | 0.68317 | 0.71037 | 0.70402 | 0.70221 | 0.70584 | 0.70131 | 0.69224 | 0.66141 | 0.65144 | 0.71037 | 0.05893
259 | Area4 | 0.6278 | 0.6278 | 0.62605 | 0.62429 | 0.62254 | 0.62692 | 0.63393 | 0.64393 | 0.64723 | 0.65024 | 0.64881 | 0.63918 | 0.63831 | 0.64093 | 0.64093 | 0.64444 | 0.65319 | 0.67946 | 0.67333 | 0.67158 | 0.67509 | 0.67071 | 0.66195 | 0.63218 | 0.62254 | 0.67946 | 0.056921
260 | Area4 | 0.73444 | 0.73444 | 0.73246 | 0.73048 | 0.7285 | 0.73345 | 0.74136 | 0.75341 | 0.75766 | 0.76055 | 0.75817 | 0.7473 | 0.74631 | 0.74927 | 0.74927 | 0.75323 | 0.76312 | 0.79279 | 0.78587 | 0.78389 | 0.78785 | 0.7829 | 0.77301 | 0.73938 | 0.7285 | 0.79279 | 0.064287
261 | Area4 | 0.75383 | 0.75383 | 0.75181 | 0.74979 | 0.74777 | 0.75282 | 0.76089 | 0.77332 | 0.77774 | 0.7806 | 0.77806 | 0.76695 | 0.76594 | 0.76897 | 0.76897 | 0.77301 | 0.78311 | 0.8134 | 0.80633 | 0.80431 | 0.80835 | 0.8033 | 0.7932 | 0.75887 | 0.74777 | 0.8134 | 0.065626
262 | Area4 | 0.78479 | 0.78479 | 0.78313 | 0.78146 | 0.77979 | 0.78396 | 0.79063 | 0.80576 | 0.81265 | 0.81177 | 0.80481 | 0.79564 | 0.7948 | 0.7973 | 0.7973 | 0.80064 | 0.80898 | 0.834 | 0.82816 | 0.82649 | 0.82983 | 0.82566 | 0.81732 | 0.78896 | 0.77979 | 0.834 | 0.05421
263 | Area4 | 0.75383 | 0.75383 | 0.75181 | 0.74979 | 0.74777 | 0.75282 | 0.76089 | 0.77332 | 0.77774 | 0.7806 | 0.77806 | 0.76695 | 0.76594 | 0.76897 | 0.76897 | 0.77301 | 0.78311 | 0.8134 | 0.80633 | 0.80431 | 0.80835 | 0.8033 | 0.7932 | 0.75887 | 0.74777 | 0.8134 | 0.065626
264 | Area4 | 0.72474 | 0.72474 | 0.72279 | 0.72083 | 0.71887 | 0.72376 | 0.73159 | 0.74346 | 0.74762 | 0.75052 | 0.74823 | 0.73747 | 0.73649 | 0.73942 | 0.73942 | 0.74334 | 0.75313 | 0.78249 | 0.77564 | 0.77368 | 0.77759 | 0.7727 | 0.76291 | 0.72964 | 0.71887 | 0.78249 | 0.063617
265 | Area4 | 0.65688 | 0.65688 | 0.65507 | 0.65325 | 0.65144 | 0.65597 | 0.66323 | 0.67379 | 0.67735 | 0.68032 | 0.67864 | 0.66867 | 0.66776 | 0.67048 | 0.67048 | 0.67411 | 0.68317 | 0.71037 | 0.70402 | 0.70221 | 0.70584 | 0.70131 | 0.69224 | 0.66141 | 0.65144 | 0.71037 | 0.05893
266 | Area4 | 0.6278 | 0.6278 | 0.62605 | 0.62429 | 0.62254 | 0.62692 | 0.63393 | 0.64393 | 0.64723 | 0.65024 | 0.64881 | 0.63918 | 0.63831 | 0.64093 | 0.64093 | 0.64444 | 0.65319 | 0.67946 | 0.67333 | 0.67158 | 0.67509 | 0.67071 | 0.66195 | 0.63218 | 0.62254 | 0.67946 | 0.056921
267 | Area4 | 0.73444 | 0.73444 | 0.73246 | 0.73048 | 0.7285 | 0.73345 | 0.74136 | 0.75341 | 0.75766 | 0.76055 | 0.75817 | 0.7473 | 0.74631 | 0.74927 | 0.74927 | 0.75323 | 0.76312 | 0.79279 | 0.78587 | 0.78389 | 0.78785 | 0.7829 | 0.77301 | 0.73938 | 0.7285 | 0.79279 | 0.064287
268 | Area4 | 0.75383 | 0.75383 | 0.75181 | 0.74979 | 0.74777 | 0.75282 | 0.76089 | 0.77332 | 0.77774 | 0.7806 | 0.77806 | 0.76695 | 0.76594 | 0.76897 | 0.76897 | 0.77301 | 0.78311 | 0.8134 | 0.80633 | 0.80431 | 0.80835 | 0.8033 | 0.7932 | 0.75887 | 0.74777 | 0.8134 | 0.065626
269 | Area4 | 0.78479 | 0.78479 | 0.78313 | 0.78146 | 0.77979 | 0.78396 | 0.79063 | 0.80576 | 0.81265 | 0.81177 | 0.80481 | 0.79564 | 0.7948 | 0.7973 | 0.7973 | 0.80064 | 0.80898 | 0.834 | 0.82816 | 0.82649 | 0.82983 | 0.82566 | 0.81732 | 0.78896 | 0.77979 | 0.834 | 0.05421
270 | Area4 | 0.75383 | 0.75383 | 0.75181 | 0.74979 | 0.74777 | 0.75282 | 0.76089 | 0.77332 | 0.77774 | 0.7806 | 0.77806 | 0.76695 | 0.76594 | 0.76897 | 0.76897 | 0.77301 | 0.78311 | 0.8134 | 0.80633 | 0.80431 | 0.80835 | 0.8033 | 0.7932 | 0.75887 | 0.74777 | 0.8134 | 0.065626
271 | Area4 | 0.72474 | 0.72474 | 0.72279 | 0.72083 | 0.71887 | 0.72376 | 0.73159 | 0.74346 | 0.74762 | 0.75052 | 0.74823 | 0.73747 | 0.73649 | 0.73942 | 0.73942 | 0.74334 | 0.75313 | 0.78249 | 0.77564 | 0.77368 | 0.77759 | 0.7727 | 0.76291 | 0.72964 | 0.71887 | 0.78249 | 0.063617
272 | Area4 | 0.65688 | 0.65688 | 0.65507 | 0.65325 | 0.65144 | 0.65597 | 0.66323 | 0.67379 | 0.67735 | 0.68032 | 0.67864 | 0.66867 | 0.66776 | 0.67048 | 0.67048 | 0.67411 | 0.68317 | 0.71037 | 0.70402 | 0.70221 | 0.70584 | 0.70131 | 0.69224 | 0.66141 | 0.65144 | 0.71037 | 0.05893
273 | Area4 | 0.6278 | 0.6278 | 0.62605 | 0.62429 | 0.62254 | 0.62692 | 0.63393 | 0.64393 | 0.64723 | 0.65024 | 0.64881 | 0.63918 | 0.63831 | 0.64093 | 0.64093 | 0.64444 | 0.65319 | 0.67946 | 0.67333 | 0.67158 | 0.67509 | 0.67071 | 0.66195 | 0.63218 | 0.62254 | 0.67946 | 0.056921
274 | Area4 | 0.8454 | 0.8454 | 0.84312 | 0.84084 | 0.83857 | 0.84426 | 0.85337 | 0.86724 | 0.87213 | 0.87545 | 0.87272 | 0.8602 | 0.85906 | 0.86247 | 0.86247 | 0.86703 | 0.87841 | 0.91256 | 0.9046 | 0.90232 | 0.90687 | 0.90118 | 0.8898 | 0.85109 | 0.83857 | 0.91256 | 0.073999
275 | Area4 | 0.86771 | 0.86771 | 0.86539 | 0.86307 | 0.86074 | 0.86655 | 0.87585 | 0.89015 | 0.89524 | 0.89853 | 0.89561 | 0.88282 | 0.88166 | 0.88515 | 0.88515 | 0.8898 | 0.90142 | 0.93628 | 0.92815 | 0.92582 | 0.93047 | 0.92466 | 0.91304 | 0.87353 | 0.86074 | 0.93628 | 0.075541
276 | Area4 | 0.90336 | 0.90336 | 0.90144 | 0.89952 | 0.8976 | 0.9024 | 0.91008 | 0.92749 | 0.93542 | 0.93442 | 0.9264 | 0.91584 | 0.91488 | 0.91776 | 0.91776 | 0.9216 | 0.9312 | 0.96 | 0.95328 | 0.95136 | 0.9552 | 0.9504 | 0.9408 | 0.90816 | 0.8976 | 0.96 | 0.0624
277 | Area4 | 0.86771 | 0.86771 | 0.86539 | 0.86307 | 0.86074 | 0.86655 | 0.87585 | 0.89015 | 0.89524 | 0.89853 | 0.89561 | 0.88282 | 0.88166 | 0.88515 | 0.88515 | 0.8898 | 0.90142 | 0.93628 | 0.92815 | 0.92582 | 0.93047 | 0.92466 | 0.91304 | 0.87353 | 0.86074 | 0.93628 | 0.075541
278 | Area4 | 0.83424 | 0.83424 | 0.83198 | 0.82973 | 0.82748 | 0.83311 | 0.84212 | 0.85578 | 0.86057 | 0.86391 | 0.86127 | 0.84888 | 0.84776 | 0.85114 | 0.85114 | 0.85564 | 0.86691 | 0.90071 | 0.89282 | 0.89057 | 0.89507 | 0.88944 | 0.87817 | 0.83987 | 0.82748 | 0.90071 | 0.073229
279 | Area4 | 0.75612 | 0.75612 | 0.75404 | 0.75195 | 0.74986 | 0.75508 | 0.76343 | 0.77558 | 0.77968 | 0.78311 | 0.78117 | 0.76969 | 0.76865 | 0.77178 | 0.77178 | 0.77595 | 0.78639 | 0.81769 | 0.81039 | 0.8083 | 0.81248 | 0.80726 | 0.79682 | 0.76134 | 0.74986 | 0.81769 | 0.067833
280 | Area4 | 0.72264 | 0.72264 | 0.72063 | 0.71861 | 0.7166 | 0.72164 | 0.7297 | 0.74121 | 0.74502 | 0.74848 | 0.74684 | 0.73575 | 0.73474 | 0.73776 | 0.73776 | 0.7418 | 0.75188 | 0.78212 | 0.77506 | 0.77304 | 0.77708 | 0.77204 | 0.76196 | 0.72768 | 0.7166 | 0.78212 | 0.06552
281 | Area4 | 0.8454 | 0.8454 | 0.84312 | 0.84084 | 0.83857 | 0.84426 | 0.85337 | 0.86724 | 0.87213 | 0.87545 | 0.87272 | 0.8602 | 0.85906 | 0.86247 | 0.86247 | 0.86703 | 0.87841 | 0.91256 | 0.9046 | 0.90232 | 0.90687 | 0.90118 | 0.8898 | 0.85109 | 0.83857 | 0.91256 | 0.073999
282 | Area4 | 0.86771 | 0.86771 | 0.86539 | 0.86307 | 0.86074 | 0.86655 | 0.87585 | 0.89015 | 0.89524 | 0.89853 | 0.89561 | 0.88282 | 0.88166 | 0.88515 | 0.88515 | 0.8898 | 0.90142 | 0.93628 | 0.92815 | 0.92582 | 0.93047 | 0.92466 | 0.91304 | 0.87353 | 0.86074 | 0.93628 | 0.075541
283 | Area4 | 0.90336 | 0.90336 | 0.90144 | 0.89952 | 0.8976 | 0.9024 | 0.91008 | 0.92749 | 0.93542 | 0.93442 | 0.9264 | 0.91584 | 0.91488 | 0.91776 | 0.91776 | 0.9216 | 0.9312 | 0.96 | 0.95328 | 0.95136 | 0.9552 | 0.9504 | 0.9408 | 0.90816 | 0.8976 | 0.96 | 0.0624
284 | Area4 | 0.86771 | 0.86771 | 0.86539 | 0.86307 | 0.86074 | 0.86655 | 0.87585 | 0.89015 | 0.89524 | 0.89853 | 0.89561 | 0.88282 | 0.88166 | 0.88515 | 0.88515 | 0.8898 | 0.90142 | 0.93628 | 0.92815 | 0.92582 | 0.93047 | 0.92466 | 0.91304 | 0.87353 | 0.86074 | 0.93628 | 0.075541
285 | Area4 | 0.83424 | 0.83424 | 0.83198 | 0.82973 | 0.82748 | 0.83311 | 0.84212 | 0.85578 | 0.86057 | 0.86391 | 0.86127 | 0.84888 | 0.84776 | 0.85114 | 0.85114 | 0.85564 | 0.86691 | 0.90071 | 0.89282 | 0.89057 | 0.89507 | 0.88944 | 0.87817 | 0.83987 | 0.82748 | 0.90071 | 0.073229
286 | Area4 | 0.75612 | 0.75612 | 0.75404 | 0.75195 | 0.74986 | 0.75508 | 0.76343 | 0.77558 | 0.77968 | 0.78311 | 0.78117 | 0.76969 | 0.76865 | 0.77178 | 0.77178 | 0.77595 | 0.78639 | 0.81769 | 0.81039 | 0.8083 | 0.81248 | 0.80726 | 0.79682 | 0.76134 | 0.74986 | 0.81769 | 0.067833
287 | Area4 | 0.72264 | 0.72264 | 0.72063 | 0.71861 | 0.7166 | 0.72164 | 0.7297 | 0.74121 | 0.74502 | 0.74848 | 0.74684 | 0.73575 | 0.73474 | 0.73776 | 0.73776 | 0.7418 | 0.75188 | 0.78212 | 0.77506 | 0.77304 | 0.77708 | 0.77204 | 0.76196 | 0.72768 | 0.7166 | 0.78212 | 0.06552
288 | Area4 | 0.8454 | 0.8454 | 0.84312 | 0.84084 | 0.83857 | 0.84426 | 0.85337 | 0.86724 | 0.87213 | 0.87545 | 0.87272 | 0.8602 | 0.85906 | 0.86247 | 0.86247 | 0.86703 | 0.87841 | 0.91256 | 0.9046 | 0.90232 | 0.90687 | 0.90118 | 0.8898 | 0.85109 | 0.83857 | 0.91256 | 0.073999
289 | Area4 | 0.86771 | 0.86771 | 0.86539 | 0.86307 | 0.86074 | 0.86655 | 0.87585 | 0.89015 | 0.89524 | 0.89853 | 0.89561 | 0.88282 | 0.88166 | 0.88515 | 0.88515 | 0.8898 | 0.90142 | 0.93628 | 0.92815 | 0.92582 | 0.93047 | 0.92466 | 0.91304 | 0.87353 | 0.86074 | 0.93628 | 0.075541
290 | Area4 | 0.90336 | 0.90336 | 0.90144 | 0.89952 | 0.8976 | 0.9024 | 0.91008 | 0.92749 | 0.93542 | 0.93442 | 0.9264 | 0.91584 | 0.91488 | 0.91776 | 0.91776 | 0.9216 | 0.9312 | 0.96 | 0.95328 | 0.95136 | 0.9552 | 0.9504 | 0.9408 | 0.90816 | 0.8976 | 0.96 | 0.0624
291 | Area4 | 0.86771 | 0.86771 | 0.86539 | 0.86307 | 0.86074 | 0.86655 | 0.87585 | 0.89015 | 0.89524 | 0.89853 | 0.89561 | 0.88282 | 0.88166 | 0.88515 | 0.88515 | 0.8898 | 0.90142 | 0.93628 | 0.92815 | 0.92582 | 0.93047 | 0.92466 | 0.91304 | 0.87353 | 0.86074 | 0.93628 | 0.075541
292 | Area4 | 0.83424 | 0.83424 | 0.83198 | 0.82973 | 0.82748 | 0.83311 | 0.84212 | 0.85578 | 0.86057 | 0.86391 | 0.86127 | 0.84888 | 0.84776 | 0.85114 | 0.85114 | 0.85564 | 0.86691 | 0.90071 | 0.89282 | 0.89057 | 0.89507 | 0.88944 | 0.87817 | 0.83987 | 0.82748 | 0.90071 | 0.073229
293 | Area4 | 0.75612 | 0.75612 | 0.75404 | 0.75195 | 0.74986 | 0.75508 | 0.76343 | 0.77558 | 0.77968 | 0.78311 | 0.78117 | 0.76969 | 0.76865 | 0.77178 | 0.77178 | 0.77595 | 0.78639 | 0.81769 | 0.81039 | 0.8083 | 0.81248 | 0.80726 | 0.79682 | 0.76134 | 0.74986 | 0.81769 | 0.067833
294 | Area4 | 0.72264 | 0.72264 | 0.72063 | 0.71861 | 0.7166 | 0.72164 | 0.7297 | 0.74121 | 0.74502 | 0.74848 | 0.74684 | 0.73575 | 0.73474 | 0.73776 | 0.73776 | 0.7418 | 0.75188 | 0.78212 | 0.77506 | 0.77304 | 0.77708 | 0.77204 | 0.76196 | 0.72768 | 0.7166 | 0.78212 | 0.06552
295 | Area4 | 0.8454 | 0.8454 | 0.84312 | 0.84084 | 0.83857 | 0.84426 | 0.85337 | 0.86724 | 0.87213 | 0.87545 | 0.87272 | 0.8602 | 0.85906 | 0.86247 | 0.86247 | 0.86703 | 0.87841 | 0.91256 | 0.9046 | 0.90232 | 0.90687 | 0.90118 | 0.8898 | 0.85109 | 0.83857 | 0.91256 | 0.073999
296 | Area4 | 0.86771 | 0.86771 | 0.86539 | 0.86307 | 0.86074 | 0.86655 | 0.87585 | 0.89015 | 0.89524 | 0.89853 | 0.89561 | 0.88282 | 0.88166 | 0.88515 | 0.88515 | 0.8898 | 0.90142 | 0.93628 | 0.92815 | 0.92582 | 0.93047 | 0.92466 | 0.91304 | 0.87353 | 0.86074 | 0.93628 | 0.075541
297 | Area4 | 0.90336 | 0.90336 | 0.90144 | 0.89952 | 0.8976 | 0.9024 | 0.91008 | 0.92749 | 0.93542 | 0.93442 | 0.9264 | 0.91584 | 0.91488 | 0.91776 | 0.91776 | 0.9216 | 0.9312 | 0.96 | 0.95328 | 0.95136 | 0.9552 | 0.9504 | 0.9408 | 0.90816 | 0.8976 | 0.96 | 0.0624
298 | Area4 | 0.86771 | 0.86771 | 0.86539 | 0.86307 | 0.86074 | 0.86655 | 0.87585 | 0.89015 | 0.89524 | 0.89853 | 0.89561 | 0.88282 | 0.88166 | 0.88515 | 0.88515 | 0.8898 | 0.90142 | 0.93628 | 0.92815 | 0.92582 | 0.93047 | 0.92466 | 0.91304 | 0.87353 | 0.86074 | 0.93628 | 0.075541
299 | Area4 | 0.83424 | 0.83424 | 0.83198 | 0.82973 | 0.82748 | 0.83311 | 0.84212 | 0.85578 | 0.86057 | 0.86391 | 0.86127 | 0.84888 | 0.84776 | 0.85114 | 0.85114 | 0.85564 | 0.86691 | 0.90071 | 0.89282 | 0.89057 | 0.89507 | 0.88944 | 0.87817 | 0.83987 | 0.82748 | 0.90071 | 0.073229
300 | Area4 | 0.75612 | 0.75612 | 0.75404 | 0.75195 | 0.74986 | 0.75508 | 0.76343 | 0.77558 | 0.77968 | 0.78311 | 0.78117 | 0.76969 | 0.76865 | 0.77178 | 0.77178 | 0.77595 | 0.78639 | 0.81769 | 0.81039 | 0.8083 | 0.81248 | 0.80726 | 0.79682 | 0.76134 | 0.74986 | 0.81769 | 0.067833
301 | Area4 | 0.72264 | 0.72264 | 0.72063 | 0.71861 | 0.7166 | 0.72164 | 0.7297 | 0.74121 | 0.74502 | 0.74848 | 0.74684 | 0.73575 | 0.73474 | 0.73776 | 0.73776 | 0.7418 | 0.75188 | 0.78212 | 0.77506 | 0.77304 | 0.77708 | 0.77204 | 0.76196 | 0.72768 | 0.7166 | 0.78212 | 0.06552
302 | Area4 | 0.8454 | 0.8454 | 0.84312 | 0.84084 | 0.83857 | 0.84426 | 0.85337 | 0.86724 | 0.87213 | 0.87545 | 0.87272 | 0.8602 | 0.85906 | 0.86247 | 0.86247 | 0.86703 | 0.87841 | 0.91256 | 0.9046 | 0.90232 | 0.90687 | 0.90118 | 0.8898 | 0.85109 | 0.83857 | 0.91256 | 0.073999
303 | Area4 | 0.86771 | 0.86771 | 0.86539 | 0.86307 | 0.86074 | 0.86655 | 0.87585 | 0.89015 | 0.89524 | 0.89853 | 0.89561 | 0.88282 | 0.88166 | 0.88515 | 0.88515 | 0.8898 | 0.90142 | 0.93628 | 0.92815 | 0.92582 | 0.93047 | 0.92466 | 0.91304 | 0.87353 | 0.86074 | 0.93628 | 0.075541
304 | Area4 | 0.90336 | 0.90336 | 0.90144 | 0.89952 | 0.8976 | 0.9024 | 0.91008 | 0.92749 | 0.93542 | 0.93442 | 0.9264 | 0.91584 | 0.91488 | 0.91776 | 0.91776 | 0.9216 | 0.9312 | 0.96 | 0.95328 | 0.95136 | 0.9552 | 0.9504 | 0.9408 | 0.90816 | 0.8976 | 0.96 | 0.0624
305 | Area4 | 0.90387 | 0.90387 | 0.90145 | 0.89903 | 0.89661 | 0.90266 | 0.91234 | 0.92724 | 0.93254 | 0.93597 | 0.93292 | 0.91961 | 0.9184 | 0.92203 | 0.92203 | 0.92687 | 0.93898 | 0.97529 | 0.96682 | 0.9644 | 0.96924 | 0.96319 | 0.95108 | 0.90992 | 0.89661 | 0.97529 | 0.078689
306 | Area4 | 0.869 | 0.869 | 0.86665 | 0.8643 | 0.86196 | 0.86782 | 0.87721 | 0.89144 | 0.89643 | 0.8999 | 0.89716 | 0.88425 | 0.88308 | 0.8866 | 0.8866 | 0.89129 | 0.90303 | 0.93824 | 0.93002 | 0.92767 | 0.93237 | 0.9265 | 0.91476 | 0.87486 | 0.86196 | 0.93824 | 0.07628
307 | Area4 | 0.78763 | 0.78763 | 0.78545 | 0.78328 | 0.7811 | 0.78654 | 0.79524 | 0.8079 | 0.81217 | 0.81573 | 0.81372 | 0.80176 | 0.80067 | 0.80393 | 0.80393 | 0.80828 | 0.81915 | 0.85176 | 0.84415 | 0.84198 | 0.84633 | 0.84089 | 0.83002 | 0.79306 | 0.7811 | 0.85176 | 0.070659
308 | Area4 | 0.75275 | 0.75275 | 0.75065 | 0.74855 | 0.74645 | 0.7517 | 0.7601 | 0.77209 | 0.77606 | 0.77966 | 0.77795 | 0.7664 | 0.76535 | 0.7685 | 0.7685 | 0.7727 | 0.78321 | 0.81471 | 0.80736 | 0.80526 | 0.80946 | 0.80421 | 0.79371 | 0.758 | 0.74645 | 0.81471 | 0.06825
309 | Area4 | 0.88062 | 0.88062 | 0.87825 | 0.87588 | 0.87351 | 0.87943 | 0.88892 | 0.90337 | 0.90846 | 0.91193 | 0.90908 | 0.89604 | 0.89485 | 0.89841 | 0.89841 | 0.90315 | 0.91501 | 0.95059 | 0.94229 | 0.93992 | 0.94466 | 0.93873 | 0.92687 | 0.88655 | 0.87351 | 0.95059 | 0.077083
310 | Area4 | 0.90387 | 0.90387 | 0.90145 | 0.89903 | 0.89661 | 0.90266 | 0.91234 | 0.92724 | 0.93254 | 0.93597 | 0.93292 | 0.91961 | 0.9184 | 0.92203 | 0.92203 | 0.92687 | 0.93898 | 0.97529 | 0.96682 | 0.9644 | 0.96924 | 0.96319 | 0.95108 | 0.90992 | 0.89661 | 0.97529 | 0.078689
311 | Area4 | 0.941 | 0.941 | 0.939 | 0.937 | 0.935 | 0.94 | 0.948 | 0.96614 | 0.9744 | 0.97335 | 0.965 | 0.954 | 0.953 | 0.956 | 0.956 | 0.96 | 0.97 | 1 | 0.993 | 0.991 | 0.995 | 0.99 | 0.98 | 0.946 | 0.935 | 1 | 0.065
312 | Area4 | 0.90387 | 0.90387 | 0.90145 | 0.89903 | 0.89661 | 0.90266 | 0.91234 | 0.92724 | 0.93254 | 0.93597 | 0.93292 | 0.91961 | 0.9184 | 0.92203 | 0.92203 | 0.92687 | 0.93898 | 0.97529 | 0.96682 | 0.9644 | 0.96924 | 0.96319 | 0.95108 | 0.90992 | 0.89661 | 0.97529 | 0.078689
313 | Area4 | 0.869 | 0.869 | 0.86665 | 0.8643 | 0.86196 | 0.86782 | 0.87721 | 0.89144 | 0.89643 | 0.8999 | 0.89716 | 0.88425 | 0.88308 | 0.8866 | 0.8866 | 0.89129 | 0.90303 | 0.93824 | 0.93002 | 0.92767 | 0.93237 | 0.9265 | 0.91476 | 0.87486 | 0.86196 | 0.93824 | 0.07628
314 | Area4 | 0.78763 | 0.78763 | 0.78545 | 0.78328 | 0.7811 | 0.78654 | 0.79524 | 0.8079 | 0.81217 | 0.81573 | 0.81372 | 0.80176 | 0.80067 | 0.80393 | 0.80393 | 0.80828 | 0.81915 | 0.85176 | 0.84415 | 0.84198 | 0.84633 | 0.84089 | 0.83002 | 0.79306 | 0.7811 | 0.85176 | 0.070659
315 | Area4 | 0.75275 | 0.75275 | 0.75065 | 0.74855 | 0.74645 | 0.7517 | 0.7601 | 0.77209 | 0.77606 | 0.77966 | 0.77795 | 0.7664 | 0.76535 | 0.7685 | 0.7685 | 0.7727 | 0.78321 | 0.81471 | 0.80736 | 0.80526 | 0.80946 | 0.80421 | 0.79371 | 0.758 | 0.74645 | 0.81471 | 0.06825
316 | Area4 | 0.88062 | 0.88062 | 0.87825 | 0.87588 | 0.87351 | 0.87943 | 0.88892 | 0.90337 | 0.90846 | 0.91193 | 0.90908 | 0.89604 | 0.89485 | 0.89841 | 0.89841 | 0.90315 | 0.91501 | 0.95059 | 0.94229 | 0.93992 | 0.94466 | 0.93873 | 0.92687 | 0.88655 | 0.87351 | 0.95059 | 0.077083
317 | Area4 | 0.90387 | 0.90387 | 0.90145 | 0.89903 | 0.89661 | 0.90266 | 0.91234 | 0.92724 | 0.93254 | 0.93597 | 0.93292 | 0.91961 | 0.9184 | 0.92203 | 0.92203 | 0.92687 | 0.93898 | 0.97529 | 0.96682 | 0.9644 | 0.96924 | 0.96319 | 0.95108 | 0.90992 | 0.89661 | 0.97529 | 0.078689
318 | Area4 | 0.941 | 0.941 | 0.939 | 0.937 | 0.935 | 0.94 | 0.948 | 0.96614 | 0.9744 | 0.97335 | 0.965 | 0.954 | 0.953 | 0.956 | 0.956 | 0.96 | 0.97 | 1 | 0.993 | 0.991 | 0.995 | 0.99 | 0.98 | 0.946 | 0.935 | 1 | 0.065
319 | Area4 | 0.90387 | 0.90387 | 0.90145 | 0.89903 | 0.89661 | 0.90266 | 0.91234 | 0.92724 | 0.93254 | 0.93597 | 0.93292 | 0.91961 | 0.9184 | 0.92203 | 0.92203 | 0.92687 | 0.93898 | 0.97529 | 0.96682 | 0.9644 | 0.96924 | 0.96319 | 0.95108 | 0.90992 | 0.89661 | 0.97529 | 0.078689
320 | Area4 | 0.869 | 0.869 | 0.86665 | 0.8643 | 0.86196 | 0.86782 | 0.87721 | 0.89144 | 0.89643 | 0.8999 | 0.89716 | 0.88425 | 0.88308 | 0.8866 | 0.8866 | 0.89129 | 0.90303 | 0.93824 | 0.93002 | 0.92767 | 0.93237 | 0.9265 | 0.91476 | 0.87486 | 0.86196 | 0.93824 | 0.07628
321 | Area4 | 0.78763 | 0.78763 | 0.78545 | 0.78328 | 0.7811 | 0.78654 | 0.79524 | 0.8079 | 0.81217 | 0.81573 | 0.81372 | 0.80176 | 0.80067 | 0.80393 | 0.80393 | 0.80828 | 0.81915 | 0.85176 | 0.84415 | 0.84198 | 0.84633 | 0.84089 | 0.83002 | 0.79306 | 0.7811 | 0.85176 | 0.070659
322 | Area4 | 0.75275 | 0.75275 | 0.75065 | 0.74855 | 0.74645 | 0.7517 | 0.7601 | 0.77209 | 0.77606 | 0.77966 | 0.77795 | 0.7664 | 0.76535 | 0.7685 | 0.7685 | 0.7727 | 0.78321 | 0.81471 | 0.80736 | 0.80526 | 0.80946 | 0.80421 | 0.79371 | 0.758 | 0.74645 | 0.81471 | 0.06825
323 | Area4 | 0.88062 | 0.88062 | 0.87825 | 0.87588 | 0.87351 | 0.87943 | 0.88892 | 0.90337 | 0.90846 | 0.91193 | 0.90908 | 0.89604 | 0.89485 | 0.89841 | 0.89841 | 0.90315 | 0.91501 | 0.95059 | 0.94229 | 0.93992 | 0.94466 | 0.93873 | 0.92687 | 0.88655 | 0.87351 | 0.95059 | 0.077083
324 | Area4 | 0.90387 | 0.90387 | 0.90145 | 0.89903 | 0.89661 | 0.90266 | 0.91234 | 0.92724 | 0.93254 | 0.93597 | 0.93292 | 0.91961 | 0.9184 | 0.92203 | 0.92203 | 0.92687 | 0.93898 | 0.97529 | 0.96682 | 0.9644 | 0.96924 | 0.96319 | 0.95108 | 0.90992 | 0.89661 | 0.97529 | 0.078689
325 | Area4 | 0.941 | 0.941 | 0.939 | 0.937 | 0.935 | 0.94 | 0.948 | 0.96614 | 0.9744 | 0.97335 | 0.965 | 0.954 | 0.953 | 0.956 | 0.956 | 0.96 | 0.97 | 1 | 0.993 | 0.991 | 0.995 | 0.99 | 0.98 | 0.946 | 0.935 | 1 | 0.065
326 | Area4 | 0.90387 | 0.90387 | 0.90145 | 0.89903 | 0.89661 | 0.90266 | 0.91234 | 0.92724 | 0.93254 | 0.93597 | 0.93292 | 0.91961 | 0.9184 | 0.92203 | 0.92203 | 0.92687 | 0.93898 | 0.97529 | 0.96682 | 0.9644 | 0.96924 | 0.96319 | 0.95108 | 0.90992 | 0.89661 | 0.97529 | 0.078689
327 | Area4 | 0.869 | 0.869 | 0.86665 | 0.8643 | 0.86196 | 0.86782 | 0.87721 | 0.89144 | 0.89643 | 0.8999 | 0.89716 | 0.88425 | 0.88308 | 0.8866 | 0.8866 | 0.89129 | 0.90303 | 0.93824 | 0.93002 | 0.92767 | 0.93237 | 0.9265 | 0.91476 | 0.87486 | 0.86196 | 0.93824 | 0.07628
328 | Area4 | 0.78763 | 0.78763 | 0.78545 | 0.78328 | 0.7811 | 0.78654 | 0.79524 | 0.8079 | 0.81217 | 0.81573 | 0.81372 | 0.80176 | 0.80067 | 0.80393 | 0.80393 | 0.80828 | 0.81915 | 0.85176 | 0.84415 | 0.84198 | 0.84633 | 0.84089 | 0.83002 | 0.79306 | 0.7811 | 0.85176 | 0.070659
329 | Area4 | 0.75275 | 0.75275 | 0.75065 | 0.74855 | 0.74645 | 0.7517 | 0.7601 | 0.77209 | 0.77606 | 0.77966 | 0.77795 | 0.7664 | 0.76535 | 0.7685 | 0.7685 | 0.7727 | 0.78321 | 0.81471 | 0.80736 | 0.80526 | 0.80946 | 0.80421 | 0.79371 | 0.758 | 0.74645 | 0.81471 | 0.06825
330 | Area4 | 0.88062 | 0.88062 | 0.87825 | 0.87588 | 0.87351 | 0.87943 | 0.88892 | 0.90337 | 0.90846 | 0.91193 | 0.90908 | 0.89604 | 0.89485 | 0.89841 | 0.89841 | 0.90315 | 0.91501 | 0.95059 | 0.94229 | 0.93992 | 0.94466 | 0.93873 | 0.92687 | 0.88655 | 0.87351 | 0.95059 | 0.077083
331 | Area4 | 0.90387 | 0.90387 | 0.90145 | 0.89903 | 0.89661 | 0.90266 | 0.91234 | 0.92724 | 0.93254 | 0.93597 | 0.93292 | 0.91961 | 0.9184 | 0.92203 | 0.92203 | 0.92687 | 0.93898 | 0.97529 | 0.96682 | 0.9644 | 0.96924 | 0.96319 | 0.95108 | 0.90992 | 0.89661 | 0.97529 | 0.078689
332 | Area4 | 0.941 | 0.941 | 0.939 | 0.937 | 0.935 | 0.94 | 0.948 | 0.96614 | 0.9744 | 0.97335 | 0.965 | 0.954 | 0.953 | 0.956 | 0.956 | 0.96 | 0.97 | 1 | 0.993 | 0.991 | 0.995 | 0.99 | 0.98 | 0.946 | 0.935 | 1 | 0.065
333 | Area4 | 0.90387 | 0.90387 | 0.90145 | 0.89903 | 0.89661 | 0.90266 | 0.91234 | 0.92724 | 0.93254 | 0.93597 | 0.93292 | 0.91961 | 0.9184 | 0.92203 | 0.92203 | 0.92687 | 0.93898 | 0.97529 | 0.96682 | 0.9644 | 0.96924 | 0.96319 | 0.95108 | 0.90992 | 0.89661 | 0.97529 | 0.078689
334 | Area4 | 0.869 | 0.869 | 0.86665 | 0.8643 | 0.86196 | 0.86782 | 0.87721 | 0.89144 | 0.89643 | 0.8999 | 0.89716 | 0.88425 | 0.88308 | 0.8866 | 0.8866 | 0.89129 | 0.90303 | 0.93824 | 0.93002 | 0.92767 | 0.93237 | 0.9265 | 0.91476 | 0.87486 | 0.86196 | 0.93824 | 0.07628
335 | Area4 | 0.74903 | 0.74903 | 0.74697 | 0.7449 | 0.74283 | 0.748 | 0.75627 | 0.76831 | 0.77237 | 0.77576 | 0.77384 | 0.76247 | 0.76144 | 0.76454 | 0.76454 | 0.76868 | 0.77901 | 0.81003 | 0.80279 | 0.80072 | 0.80486 | 0.79969 | 0.78935 | 0.7542 | 0.74283 | 0.81003 | 0.067197
336 | Area4 | 0.71587 | 0.71587 | 0.71387 | 0.71188 | 0.70988 | 0.71487 | 0.72286 | 0.73426 | 0.73803 | 0.74146 | 0.73984 | 0.72885 | 0.72785 | 0.73085 | 0.73085 | 0.73484 | 0.74483 | 0.77478 | 0.76779 | 0.7658 | 0.76979 | 0.7648 | 0.75481 | 0.72086 | 0.70988 | 0.77478 | 0.064906
337 | Area4 | 0.83747 | 0.83747 | 0.83521 | 0.83296 | 0.8307 | 0.83634 | 0.84536 | 0.85911 | 0.86395 | 0.86724 | 0.86454 | 0.85213 | 0.851 | 0.85439 | 0.85439 | 0.8589 | 0.87018 | 0.90401 | 0.89611 | 0.89386 | 0.89837 | 0.89273 | 0.88145 | 0.84311 | 0.8307 | 0.90401 | 0.073306
338 | Area4 | 0.85958 | 0.85958 | 0.85728 | 0.85497 | 0.85267 | 0.85843 | 0.86764 | 0.88181 | 0.88684 | 0.89011 | 0.88721 | 0.87455 | 0.87339 | 0.87685 | 0.87685 | 0.88145 | 0.89297 | 0.9275 | 0.91945 | 0.91714 | 0.92175 | 0.91599 | 0.90448 | 0.86534 | 0.85267 | 0.9275 | 0.074833
339 | Area4 | 0.89489 | 0.89489 | 0.89299 | 0.89109 | 0.88919 | 0.89394 | 0.90155 | 0.9188 | 0.92665 | 0.92566 | 0.91771 | 0.90725 | 0.9063 | 0.90916 | 0.90916 | 0.91296 | 0.92247 | 0.951 | 0.94434 | 0.94244 | 0.94625 | 0.94149 | 0.93198 | 0.89965 | 0.88919 | 0.951 | 0.061815
340 | Area4 | 0.85958 | 0.85958 | 0.85728 | 0.85497 | 0.85267 | 0.85843 | 0.86764 | 0.88181 | 0.88684 | 0.89011 | 0.88721 | 0.87455 | 0.87339 | 0.87685 | 0.87685 | 0.88145 | 0.89297 | 0.9275 | 0.91945 | 0.91714 | 0.92175 | 0.91599 | 0.90448 | 0.86534 | 0.85267 | 0.9275 | 0.074833
341 | Area4 | 0.82642 | 0.82642 | 0.82418 | 0.82195 | 0.81972 | 0.8253 | 0.83423 | 0.84776 | 0.8525 | 0.85581 | 0.8532 | 0.84092 | 0.83981 | 0.84316 | 0.84316 | 0.84762 | 0.85878 | 0.89226 | 0.88445 | 0.88222 | 0.88668 | 0.8811 | 0.86994 | 0.832 | 0.81972 | 0.89226 | 0.072542
342 | Area4 | 0.74903 | 0.74903 | 0.74697 | 0.7449 | 0.74283 | 0.748 | 0.75627 | 0.76831 | 0.77237 | 0.77576 | 0.77384 | 0.76247 | 0.76144 | 0.76454 | 0.76454 | 0.76868 | 0.77901 | 0.81003 | 0.80279 | 0.80072 | 0.80486 | 0.79969 | 0.78935 | 0.7542 | 0.74283 | 0.81003 | 0.067197
343 | Area4 | 0.71587 | 0.71587 | 0.71387 | 0.71188 | 0.70988 | 0.71487 | 0.72286 | 0.73426 | 0.73803 | 0.74146 | 0.73984 | 0.72885 | 0.72785 | 0.73085 | 0.73085 | 0.73484 | 0.74483 | 0.77478 | 0.76779 | 0.7658 | 0.76979 | 0.7648 | 0.75481 | 0.72086 | 0.70988 | 0.77478 | 0.064906
344 | Area4 | 0.83747 | 0.83747 | 0.83521 | 0.83296 | 0.8307 | 0.83634 | 0.84536 | 0.85911 | 0.86395 | 0.86724 | 0.86454 | 0.85213 | 0.851 | 0.85439 | 0.85439 | 0.8589 | 0.87018 | 0.90401 | 0.89611 | 0.89386 | 0.89837 | 0.89273 | 0.88145 | 0.84311 | 0.8307 | 0.90401 | 0.073306
345 | Area4 | 0.85958 | 0.85958 | 0.85728 | 0.85497 | 0.85267 | 0.85843 | 0.86764 | 0.88181 | 0.88684 | 0.89011 | 0.88721 | 0.87455 | 0.87339 | 0.87685 | 0.87685 | 0.88145 | 0.89297 | 0.9275 | 0.91945 | 0.91714 | 0.92175 | 0.91599 | 0.90448 | 0.86534 | 0.85267 | 0.9275 | 0.074833
346 | Area4 | 0.89489 | 0.89489 | 0.89299 | 0.89109 | 0.88919 | 0.89394 | 0.90155 | 0.9188 | 0.92665 | 0.92566 | 0.91771 | 0.90725 | 0.9063 | 0.90916 | 0.90916 | 0.91296 | 0.92247 | 0.951 | 0.94434 | 0.94244 | 0.94625 | 0.94149 | 0.93198 | 0.89965 | 0.88919 | 0.951 | 0.061815
347 | Area4 | 0.85958 | 0.85958 | 0.85728 | 0.85497 | 0.85267 | 0.85843 | 0.86764 | 0.88181 | 0.88684 | 0.89011 | 0.88721 | 0.87455 | 0.87339 | 0.87685 | 0.87685 | 0.88145 | 0.89297 | 0.9275 | 0.91945 | 0.91714 | 0.92175 | 0.91599 | 0.90448 | 0.86534 | 0.85267 | 0.9275 | 0.074833
348 | Area4 | 0.82642 | 0.82642 | 0.82418 | 0.82195 | 0.81972 | 0.8253 | 0.83423 | 0.84776 | 0.8525 | 0.85581 | 0.8532 | 0.84092 | 0.83981 | 0.84316 | 0.84316 | 0.84762 | 0.85878 | 0.89226 | 0.88445 | 0.88222 | 0.88668 | 0.8811 | 0.86994 | 0.832 | 0.81972 | 0.89226 | 0.072542
349 | Area4 | 0.74903 | 0.74903 | 0.74697 | 0.7449 | 0.74283 | 0.748 | 0.75627 | 0.76831 | 0.77237 | 0.77576 | 0.77384 | 0.76247 | 0.76144 | 0.76454 | 0.76454 | 0.76868 | 0.77901 | 0.81003 | 0.80279 | 0.80072 | 0.80486 | 0.79969 | 0.78935 | 0.7542 | 0.74283 | 0.81003 | 0.067197
350 | Area4 | 0.71587 | 0.71587 | 0.71387 | 0.71188 | 0.70988 | 0.71487 | 0.72286 | 0.73426 | 0.73803 | 0.74146 | 0.73984 | 0.72885 | 0.72785 | 0.73085 | 0.73085 | 0.73484 | 0.74483 | 0.77478 | 0.76779 | 0.7658 | 0.76979 | 0.7648 | 0.75481 | 0.72086 | 0.70988 | 0.77478 | 0.064906
351 | Area4 | 0.83747 | 0.83747 | 0.83521 | 0.83296 | 0.8307 | 0.83634 | 0.84536 | 0.85911 | 0.86395 | 0.86724 | 0.86454 | 0.85213 | 0.851 | 0.85439 | 0.85439 | 0.8589 | 0.87018 | 0.90401 | 0.89611 | 0.89386 | 0.89837 | 0.89273 | 0.88145 | 0.84311 | 0.8307 | 0.90401 | 0.073306
352 | Area4 | 0.85958 | 0.85958 | 0.85728 | 0.85497 | 0.85267 | 0.85843 | 0.86764 | 0.88181 | 0.88684 | 0.89011 | 0.88721 | 0.87455 | 0.87339 | 0.87685 | 0.87685 | 0.88145 | 0.89297 | 0.9275 | 0.91945 | 0.91714 | 0.92175 | 0.91599 | 0.90448 | 0.86534 | 0.85267 | 0.9275 | 0.074833
353 | Area4 | 0.89489 | 0.89489 | 0.89299 | 0.89109 | 0.88919 | 0.89394 | 0.90155 | 0.9188 | 0.92665 | 0.92566 | 0.91771 | 0.90725 | 0.9063 | 0.90916 | 0.90916 | 0.91296 | 0.92247 | 0.951 | 0.94434 | 0.94244 | 0.94625 | 0.94149 | 0.93198 | 0.89965 | 0.88919 | 0.951 | 0.061815
354 | Area4 | 0.85958 | 0.85958 | 0.85728 | 0.85497 | 0.85267 | 0.85843 | 0.86764 | 0.88181 | 0.88684 | 0.89011 | 0.88721 | 0.87455 | 0.87339 | 0.87685 | 0.87685 | 0.88145 | 0.89297 | 0.9275 | 0.91945 | 0.91714 | 0.92175 | 0.91599 | 0.90448 | 0.86534 | 0.85267 | 0.9275 | 0.074833
355 | Area4 | 0.82642 | 0.82642 | 0.82418 | 0.82195 | 0.81972 | 0.8253 | 0.83423 | 0.84776 | 0.8525 | 0.85581 | 0.8532 | 0.84092 | 0.83981 | 0.84316 | 0.84316 | 0.84762 | 0.85878 | 0.89226 | 0.88445 | 0.88222 | 0.88668 | 0.8811 | 0.86994 | 0.832 | 0.81972 | 0.89226 | 0.072542
356 | Area4 | 0.74903 | 0.74903 | 0.74697 | 0.7449 | 0.74283 | 0.748 | 0.75627 | 0.76831 | 0.77237 | 0.77576 | 0.77384 | 0.76247 | 0.76144 | 0.76454 | 0.76454 | 0.76868 | 0.77901 | 0.81003 | 0.80279 | 0.80072 | 0.80486 | 0.79969 | 0.78935 | 0.7542 | 0.74283 | 0.81003 | 0.067197
357 | Area4 | 0.71587 | 0.71587 | 0.71387 | 0.71188 | 0.70988 | 0.71487 | 0.72286 | 0.73426 | 0.73803 | 0.74146 | 0.73984 | 0.72885 | 0.72785 | 0.73085 | 0.73085 | 0.73484 | 0.74483 | 0.77478 | 0.76779 | 0.7658 | 0.76979 | 0.7648 | 0.75481 | 0.72086 | 0.70988 | 0.77478 | 0.064906
358 | Area4 | 0.83747 | 0.83747 | 0.83521 | 0.83296 | 0.8307 | 0.83634 | 0.84536 | 0.85911 | 0.86395 | 0.86724 | 0.86454 | 0.85213 | 0.851 | 0.85439 | 0.85439 | 0.8589 | 0.87018 | 0.90401 | 0.89611 | 0.89386 | 0.89837 | 0.89273 | 0.88145 | 0.84311 | 0.8307 | 0.90401 | 0.073306
359 | Area4 | 0.85958 | 0.85958 | 0.85728 | 0.85497 | 0.85267 | 0.85843 | 0.86764 | 0.88181 | 0.88684 | 0.89011 | 0.88721 | 0.87455 | 0.87339 | 0.87685 | 0.87685 | 0.88145 | 0.89297 | 0.9275 | 0.91945 | 0.91714 | 0.92175 | 0.91599 | 0.90448 | 0.86534 | 0.85267 | 0.9275 | 0.074833
360 | Area4 | 0.89489 | 0.89489 | 0.89299 | 0.89109 | 0.88919 | 0.89394 | 0.90155 | 0.9188 | 0.92665 | 0.92566 | 0.91771 | 0.90725 | 0.9063 | 0.90916 | 0.90916 | 0.91296 | 0.92247 | 0.951 | 0.94434 | 0.94244 | 0.94625 | 0.94149 | 0.93198 | 0.89965 | 0.88919 | 0.951 | 0.061815
361 | Area4 | 0.85958 | 0.85958 | 0.85728 | 0.85497 | 0.85267 | 0.85843 | 0.86764 | 0.88181 | 0.88684 | 0.89011 | 0.88721 | 0.87455 | 0.87339 | 0.87685 | 0.87685 | 0.88145 | 0.89297 | 0.9275 | 0.91945 | 0.91714 | 0.92175 | 0.91599 | 0.90448 | 0.86534 | 0.85267 | 0.9275 | 0.074833
362 | Area4 | 0.82642 | 0.82642 | 0.82418 | 0.82195 | 0.81972 | 0.8253 | 0.83423 | 0.84776 | 0.8525 | 0.85581 | 0.8532 | 0.84092 | 0.83981 | 0.84316 | 0.84316 | 0.84762 | 0.85878 | 0.89226 | 0.88445 | 0.88222 | 0.88668 | 0.8811 | 0.86994 | 0.832 | 0.81972 | 0.89226 | 0.072542
363 | Area4 | 0.74903 | 0.74903 | 0.74697 | 0.7449 | 0.74283 | 0.748 | 0.75627 | 0.76831 | 0.77237 | 0.77576 | 0.77384 | 0.76247 | 0.76144 | 0.76454 | 0.76454 | 0.76868 | 0.77901 | 0.81003 | 0.80279 | 0.80072 | 0.80486 | 0.79969 | 0.78935 | 0.7542 | 0.74283 | 0.81003 | 0.067197
364 | Area4 | 0.71587 | 0.71587 | 0.71387 | 0.71188 | 0.70988 | 0.71487 | 0.72286 | 0.73426 | 0.73803 | 0.74146 | 0.73984 | 0.72885 | 0.72785 | 0.73085 | 0.73085 | 0.73484 | 0.74483 | 0.77478 | 0.76779 | 0.7658 | 0.76979 | 0.7648 | 0.75481 | 0.72086 | 0.70988 | 0.77478 | 0.064906
365 | Area4 | 0.83747 | 0.83747 | 0.83521 | 0.83296 | 0.8307 | 0.83634 | 0.84536 | 0.85911 | 0.86395 | 0.86724 | 0.86454 | 0.85213 | 0.851 | 0.85439 | 0.85439 | 0.8589 | 0.87018 | 0.90401 | 0.89611 | 0.89386 | 0.89837 | 0.89273 | 0.88145 | 0.84311 | 0.8307 | 0.90401 | 0.073306
1 | Area5 | 0.72338 | 0.66817 | 0.62779 | 0.61378 | 0.59153 | 0.56846 | 0.57588 | 0.59071 | 0.63603 | 0.66487 | 0.69206 | 0.72997 | 0.75963 | 0.76128 | 0.73738 | 0.7209 | 0.72832 | 0.72255 | 0.72832 | 0.76458 | 0.81567 | 0.80743 | 0.7893 | 0.77364 | 0.56846 | 0.81567 | 0.24721
2 | Area5 | 0.73862 | 0.68226 | 0.64104 | 0.62674 | 0.60403 | 0.58048 | 0.58805 | 0.60319 | 0.64945 | 0.6789 | 0.70665 | 0.74535 | 0.77563 | 0.77731 | 0.75292 | 0.7361 | 0.74367 | 0.73778 | 0.74367 | 0.78068 | 0.83283 | 0.82442 | 0.80591 | 0.78993 | 0.58048 | 0.83283 | 0.25236
3 | Area5 | 0.7548 | 0.69785 | 0.6562 | 0.64175 | 0.6188 | 0.595 | 0.60265 | 0.61795 | 0.6647 | 0.69445 | 0.7225 | 0.7616 | 0.7922 | 0.7939 | 0.76925 | 0.75225 | 0.7599 | 0.75395 | 0.7599 | 0.7973 | 0.85 | 0.8415 | 0.8228 | 0.80665 | 0.595 | 0.85 | 0.255
4 | Area5 | 0.73862 | 0.68226 | 0.64104 | 0.62674 | 0.60403 | 0.58048 | 0.58805 | 0.60319 | 0.64945 | 0.6789 | 0.70665 | 0.74535 | 0.77563 | 0.77731 | 0.75292 | 0.7361 | 0.74367 | 0.73778 | 0.74367 | 0.78068 | 0.83283 | 0.82442 | 0.80591 | 0.78993 | 0.58048 | 0.83283 | 0.25236
5 | Area5 | 0.71575 | 0.66112 | 0.62116 | 0.6073 | 0.58528 | 0.56245 | 0.56979 | 0.58447 | 0.62932 | 0.65786 | 0.68477 | 0.72228 | 0.75163 | 0.75326 | 0.72962 | 0.71331 | 0.72065 | 0.71494 | 0.72065 | 0.75653 | 0.80708 | 0.79893 | 0.78099 | 0.76549 | 0.56245 | 0.80708 | 0.24463
6 | Area5 | 0.6624 | 0.61179 | 0.57478 | 0.56194 | 0.54154 | 0.52039 | 0.52719 | 0.54079 | 0.58233 | 0.60877 | 0.63369 | 0.66844 | 0.69563 | 0.69714 | 0.67524 | 0.66013 | 0.66693 | 0.66164 | 0.66693 | 0.70017 | 0.747 | 0.73944 | 0.72283 | 0.70847 | 0.52039 | 0.747 | 0.22661
7 | Area5 | 0.63953 | 0.59065 | 0.5549 | 0.54249 | 0.52279 | 0.50237 | 0.50893 | 0.52207 | 0.56219 | 0.58773 | 0.61181 | 0.64537 | 0.67163 | 0.67309 | 0.65193 | 0.63734 | 0.64391 | 0.6388 | 0.64391 | 0.67601 | 0.72125 | 0.71395 | 0.6979 | 0.68404 | 0.50237 | 0.72125 | 0.21888
8 | Area5 | 0.72338 | 0.66817 | 0.62779 | 0.61378 | 0.59153 | 0.56846 | 0.57588 | 0.59071 | 0.63603 | 0.66487 | 0.69206 | 0.72997 | 0.75963 | 0.76128 | 0.73738 | 0.7209 | 0.72832 | 0.72255 | 0.72832 | 0.76458 | 0.81567 | 0.80743 | 0.7893 | 0.77364 | 0.56846 | 0.81567 | 0.24721
9 | Area5 | 0.73862 | 0.68226 | 0.64104 | 0.62674 | 0.60403 | 0.58048 | 0.58805 | 0.60319 | 0.64945 | 0.6789 | 0.70665 | 0.74535 | 0.77563 | 0.77731 | 0.75292 | 0.7361 | 0.74367 | 0.73778 | 0.74367 | 0.78068 | 0.83283 | 0.82442 | 0.80591 | 0.78993 | 0.58048 | 0.83283 | 0.25236
10 | Area5 | 0.7548 | 0.69785 | 0.6562 | 0.64175 | 0.6188 | 0.595 | 0.60265 | 0.61795 | 0.6647 | 0.69445 | 0.7225 | 0.7616 | 0.7922 | 0.7939 | 0.76925 | 0.75225 | 0.7599 | 0.75395 | 0.7599 | 0.7973 | 0.85 | 0.8415 | 0.8228 | 0.80665 | 0.595 | 0.85 | 0.255
11 | Area5 | 0.73862 | 0.68226 | 0.64104 | 0.62674 | 0.60403 | 0.58048 | 0.58805 | 0.60319 | 0.64945 | 0.6789 | 0.70665 | 0.74535 | 0.77563 | 0.77731 | 0.75292 | 0.7361 | 0.74367 | 0.73778 | 0.74367 | 0.78068 | 0.83283 | 0.82442 | 0.80591 | 0.78993 | 0.58048 | 0.83283 | 0.25236
12 | Area5 | 0.71575 | 0.66112 | 0.62116 | 0.6073 | 0.58528 | 0.56245 | 0.56979 | 0.58447 | 0.62932 | 0.65786 | 0.68477 | 0.72228 | 0.75163 | 0.75326 | 0.72962 | 0.71331 | 0.72065 | 0.71494 | 0.72065 | 0.75653 | 0.80708 | 0.79893 | 0.78099 | 0.76549 | 0.56245 | 0.80708 | 0.24463
13 | Area5 | 0.6624 | 0.61179 | 0.57478 | 0.56194 | 0.54154 | 0.52039 | 0.52719 | 0.54079 | 0.58233 | 0.60877 | 0.63369 | 0.66844 | 0.69563 | 0.69714 | 0.67524 | 0.66013 | 0.66693 | 0.66164 | 0.66693 | 0.70017 | 0.747 | 0.73944 | 0.72283 | 0.70847 | 0.52039 | 0.747 | 0.22661
14 | Area5 | 0.63953 | 0.59065 | 0.5549 | 0.54249 | 0.52279 | 0.50237 | 0.50893 | 0.52207 | 0.56219 | 0.58773 | 0.61181 | 0.64537 | 0.67163 | 0.67309 | 0.65193 | 0.63734 | 0.64391 | 0.6388 | 0.64391 | 0.67601 | 0.72125 | 0.71395 | 0.6979 | 0.68404 | 0.50237 | 0.72125 | 0.21888
15 | Area5 | 0.72338 | 0.66817 | 0.62779 | 0.61378 | 0.59153 | 0.56846 | 0.57588 | 0.59071 | 0.63603 | 0.66487 | 0.69206 | 0.72997 | 0.75963 | 0.76128 | 0.73738 | 0.7209 | 0.72832 | 0.72255 | 0.72832 | 0.76458 | 0.81567 | 0.80743 | 0.7893 | 0.77364 | 0.56846 | 0.81567 | 0.24721
16 | Area5 | 0.73862 | 0.68226 | 0.64104 | 0.62674 | 0.60403 | 0.58048 | 0.58805 | 0.60319 | 0.64945 | 0.6789 | 0.70665 | 0.74535 | 0.77563 | 0.77731 | 0.75292 | 0.7361 | 0.74367 | 0.73778 | 0.74367 | 0.78068 | 0.83283 | 0.82442 | 0.80591 | 0.78993 | 0.58048 | 0.83283 | 0.25236
17 | Area5 | 0.7548 | 0.69785 | 0.6562 | 0.64175 | 0.6188 | 0.595 | 0.60265 | 0.61795 | 0.6647 | 0.69445 | 0.7225 | 0.7616 | 0.7922 | 0.7939 | 0.76925 | 0.75225 | 0.7599 | 0.75395 | 0.7599 | 0.7973 | 0.85 | 0.8415 | 0.8228 | 0.80665 | 0.595 | 0.85 | 0.255
18 | Area5 | 0.73862 | 0.68226 | 0.64104 | 0.62674 | 0.60403 | 0.58048 | 0.58805 | 0.60319 | 0.64945 | 0.6789 | 0.70665 | 0.74535 | 0.77563 | 0.77731 | 0.75292 | 0.7361 | 0.74367 | 0.73778 | 0.74367 | 0.78068 | 0.83283 | 0.82442 | 0.80591 | 0.78993 | 0.58048 | 0.83283 | 0.25236
19 | Area5 | 0.71575 | 0.66112 | 0.62116 | 0.6073 | 0.58528 | 0.56245 | 0.56979 | 0.58447 | 0.62932 | 0.65786 | 0.68477 | 0.72228 | 0.75163 | 0.75326 | 0.72962 | 0.71331 | 0.72065 | 0.71494 | 0.72065 | 0.75653 | 0.80708 | 0.79893 | 0.78099 | 0.76549 | 0.56245 | 0.80708 | 0.24463
20 | Area5 | 0.6624 | 0.61179 | 0.57478 | 0.56194 | 0.54154 | 0.52039 | 0.52719 | 0.54079 | 0.58233 | 0.60877 | 0.63369 | 0.66844 | 0.69563 | 0.69714 | 0.67524 | 0.66013 | 0.66693 | 0.66164 | 0.66693 | 0.70017 | 0.747 | 0.73944 | 0.72283 | 0.70847 | 0.52039 | 0.747 | 0.22661
21 | Area5 | 0.63953 | 0.59065 | 0.5549 | 0.54249 | 0.52279 | 0.50237 | 0.50893 | 0.52207 | 0.56219 | 0.58773 | 0.61181 | 0.64537 | 0.67163 | 0.67309 | 0.65193 | 0.63734 | 0.64391 | 0.6388 | 0.64391 | 0.67601 | 0.72125 | 0.71395 | 0.6979 | 0.68404 | 0.50237 | 0.72125 | 0.21888
22 | Area5 | 0.72338 | 0.66817 | 0.62779 | 0.61378 | 0.59153 | 0.56846 | 0.57588 | 0.59071 | 0.63603 | 0.66487 | 0.69206 | 0.72997 | 0.75963 | 0.76128 | 0.73738 | 0.7209 | 0.72832 | 0.72255 | 0.72832 | 0.76458 | 0.81567 | 0.80743 | 0.7893 | 0.77364 | 0.56846 | 0.81567 | 0.24721
23 | Area5 | 0.73862 | 0.68226 | 0.64104 | 0.62674 | 0.60403 | 0.58048 | 0.58805 | 0.60319 | 0.64945 | 0.6789 | 0.70665 | 0.74535 | 0.77563 | 0.77731 | 0.75292 | 0.7361 | 0.74367 | 0.73778 | 0.74367 | 0.78068 | 0.83283 | 0.82442 | 0.80591 | 0.78993 | 0.58048 | 0.83283 | 0.25236
24 | Area5 | 0.7548 | 0.69785 | 0.6562 | 0.64175 | 0.6188 | 0.595 | 0.60265 | 0.61795 | 0.6647 | 0.69445 | 0.7225 | 0.7616 | 0.7922 | 0.7939 | 0.76925 | 0.75225 | 0.7599 | 0.75395 | 0.7599 | 0.7973 | 0.85 | 0.8415 | 0.8228 | 0.80665 | 0.595 | 0.85 | 0.255
25 | Area5 | 0.73862 | 0.68226 | 0.64104 | 0.62674 | 0.60403 | 0.58048 | 0.58805 | 0.60319 | 0.64945 | 0.6789 | 0.70665 | 0.74535 | 0.77563 | 0.77731 | 0.75292 | 0.7361 | 0.74367 | 0.73778 | 0.74367 | 0.78068 | 0.83283 | 0.82442 | 0.80591 | 0.78993 | 0.58048 | 0.83283 | 0.25236
26 | Area5 | 0.71575 | 0.66112 | 0.62116 | 0.6073 | 0.58528 | 0.56245 | 0.56979 | 0.58447 | 0.62932 | 0.65786 | 0.68477 | 0.72228 | 0.75163 | 0.75326 | 0.72962 | 0.71331 | 0.72065 | 0.71494 | 0.72065 | 0.75653 | 0.80708 | 0.79893 | 0.78099 | 0.76549 | 0.56245 | 0.80708 | 0.24463
27 | Area5 | 0.6624 | 0.61179 | 0.57478 | 0.56194 | 0.54154 | 0.52039 | 0.52719 | 0.54079 | 0.58233 | 0.60877 | 0.63369 | 0.66844 | 0.69563 | 0.69714 | 0.67524 | 0.66013 | 0.66693 | 0.66164 | 0.66693 | 0.70017 | 0.747 | 0.73944 | 0.72283 | 0.70847 | 0.52039 | 0.747 | 0.22661
28 | Area5 | 0.63953 | 0.59065 | 0.5549 | 0.54249 | 0.52279 | 0.50237 | 0.50893 | 0.52207 | 0.56219 | 0.58773 | 0.61181 | 0.64537 | 0.67163 | 0.67309 | 0.65193 | 0.63734 | 0.64391 | 0.6388 | 0.64391 | 0.67601 | 0.72125 | 0.71395 | 0.6979 | 0.68404 | 0.50237 | 0.72125 | 0.21888
29 | Area5 | 0.72338 | 0.66817 | 0.62779 | 0.61378 | 0.59153 | 0.56846 | 0.57588 | 0.59071 | 0.63603 | 0.66487 | 0.69206 | 0.72997 | 0.75963 | 0.76128 | 0.73738 | 0.7209 | 0.72832 | 0.72255 | 0.72832 | 0.76458 | 0.81567 | 0.80743 | 0.7893 | 0.77364 | 0.56846 | 0.81567 | 0.24721
30 | Area5 | 0.73862 | 0.68226 | 0.64104 | 0.62674 | 0.60403 | 0.58048 | 0.58805 | 0.60319 | 0.64945 | 0.6789 | 0.70665 | 0.74535 | 0.77563 | 0.77731 | 0.75292 | 0.7361 | 0.74367 | 0.73778 | 0.74367 | 0.78068 | 0.83283 | 0.82442 | 0.80591 | 0.78993 | 0.58048 | 0.83283 | 0.25236
31 | Area5 | 0.7548 | 0.69785 | 0.6562 | 0.64175 | 0.6188 | 0.595 | 0.60265 | 0.61795 | 0.6647 | 0.69445 | 0.7225 | 0.7616 | 0.7922 | 0.7939 | 0.76925 | 0.75225 | 0.7599 | 0.75395 | 0.7599 | 0.7973 | 0.85 | 0.8415 | 0.8228 | 0.80665 | 0.595 | 0.85 | 0.255
32 | Area5 | 0.67779 | 0.62607 | 0.58825 | 0.57513 | 0.55429 | 0.53267 | 0.53962 | 0.55351 | 0.59597 | 0.62299 | 0.64846 | 0.68397 | 0.71176 | 0.7133 | 0.69091 | 0.67548 | 0.68242 | 0.67702 | 0.68242 | 0.71639 | 0.76425 | 0.75653 | 0.73955 | 0.72488 | 0.53267 | 0.76425 | 0.23157
33 | Area5 | 0.65681 | 0.60667 | 0.57001 | 0.55729 | 0.53708 | 0.51613 | 0.52287 | 0.53634 | 0.57749 | 0.60368 | 0.62837 | 0.6628 | 0.68973 | 0.69123 | 0.66953 | 0.65456 | 0.6613 | 0.65606 | 0.6613 | 0.69422 | 0.74062 | 0.73313 | 0.71667 | 0.70245 | 0.51613 | 0.74062 | 0.22449
34 | Area5 | 0.60785 | 0.56141 | 0.52744 | 0.51566 | 0.49694 | 0.47754 | 0.48377 | 0.49625 | 0.53437 | 0.55863 | 0.58151 | 0.61339 | 0.63835 | 0.63973 | 0.61963 | 0.60577 | 0.61201 | 0.60715 | 0.61201 | 0.6425 | 0.68548 | 0.67855 | 0.6633 | 0.65013 | 0.47754 | 0.68548 | 0.20794
35 | Area5 | 0.58686 | 0.54201 | 0.5092 | 0.49782 | 0.47974 | 0.46099 | 0.46702 | 0.47907 | 0.5159 | 0.53933 | 0.56142 | 0.59222 | 0.61632 | 0.61766 | 0.59825 | 0.58486 | 0.59088 | 0.58619 | 0.59088 | 0.62034 | 0.66185 | 0.65515 | 0.64043 | 0.6277 | 0.46099 | 0.66185 | 0.20086
36 | Area5 | 0.6638 | 0.61314 | 0.57609 | 0.56323 | 0.54282 | 0.52165 | 0.52845 | 0.54206 | 0.58365 | 0.61012 | 0.63507 | 0.66985 | 0.69707 | 0.69859 | 0.67666 | 0.66153 | 0.66834 | 0.66305 | 0.66834 | 0.70161 | 0.74849 | 0.74093 | 0.7243 | 0.70993 | 0.52165 | 0.74849 | 0.22685
37 | Area5 | 0.67779 | 0.62607 | 0.58825 | 0.57513 | 0.55429 | 0.53267 | 0.53962 | 0.55351 | 0.59597 | 0.62299 | 0.64846 | 0.68397 | 0.71176 | 0.7133 | 0.69091 | 0.67548 | 0.68242 | 0.67702 | 0.68242 | 0.71639 | 0.76425 | 0.75653 | 0.73955 | 0.72488 | 0.53267 | 0.76425 | 0.23157
38 | Area5 | 0.69264 | 0.64038 | 0.60216 | 0.5889 | 0.56784 | 0.546 | 0.55302 | 0.56706 | 0.60996 | 0.63726 | 0.663 | 0.69888 | 0.72696 | 0.72852 | 0.7059 | 0.6903 | 0.69732 | 0.69186 | 0.69732 | 0.73164 | 0.78 | 0.7722 | 0.75504 | 0.74022 | 0.546 | 0.78 | 0.234
39 | Area5 | 0.67779 | 0.62607 | 0.58825 | 0.57513 | 0.55429 | 0.53267 | 0.53962 | 0.55351 | 0.59597 | 0.62299 | 0.64846 | 0.68397 | 0.71176 | 0.7133 | 0.69091 | 0.67548 | 0.68242 | 0.67702 | 0.68242 | 0.71639 | 0.76425 | 0.75653 | 0.73955 | 0.72488 | 0.53267 | 0.76425 | 0.23157
40 | Area5 | 0.65681 | 0.60667 | 0.57001 | 0.55729 | 0.53708 | 0.51613 | 0.52287 | 0.53634 | 0.57749 | 0.60368 | 0.62837 | 0.6628 | 0.68973 | 0.69123 | 0.66953 | 0.65456 | 0.6613 | 0.65606 | 0.6613 | 0.69422 | 0.74062 | 0.73313 | 0.71667 | 0.70245 | 0.51613 | 0.74062 | 0.22449
41 | Area5 | 0.60785 | 0.56141 | 0.52744 | 0.51566 | 0.49694 | 0.47754 | 0.48377 | 0.49625 | 0.53437 | 0.55863 | 0.58151 | 0.61339 | 0.63835 | 0.63973 | 0.61963 | 0.60577 | 0.61201 | 0.60715 | 0.61201 | 0.6425 | 0.68548 | 0.67855 | 0.6633 | 0.65013 | 0.47754 | 0.68548 | 0.20794
42 | Area5 | 0.58686 | 0.54201 | 0.5092 | 0.49782 | 0.47974 | 0.46099 | 0.46702 | 0.47907 | 0.5159 | 0.53933 | 0.56142 | 0.59222 | 0.61632 | 0.61766 | 0.59825 | 0.58486 | 0.59088 | 0.58619 | 0.59088 | 0.62034 | 0.66185 | 0.65515 | 0.64043 | 0.6277 | 0.46099 | 0.66185 | 0.20086
43 | Area5 | 0.6638 | 0.61314 | 0.57609 | 0.56323 | 0.54282 | 0.52165 | 0.52845 | 0.54206 | 0.58365 | 0.61012 | 0.63507 | 0.66985 | 0.69707 | 0.69859 | 0.67666 | 0.66153 | 0.66834 | 0.66305 | 0.66834 | 0.70161 | 0.74849 | 0.74093 | 0.7243 | 0.70993 | 0.52165 | 0.74849 | 0.22685
44 | Area5 | 0.67779 | 0.62607 | 0.58825 | 0.57513 | 0.55429 | 0.53267 | 0.53962 | 0.55351 | 0.59597 | 0.62299 | 0.64846 | 0.68397 | 0.71176 | 0.7133 | 0.69091 | 0.67548 | 0.68242 | 0.67702 | 0.68242 | 0.71639 | 0.76425 | 0.75653 | 0.73955 | 0.72488 | 0.53267 | 0.76425 | 0.23157
45 | Area5 | 0.69264 | 0.64038 | 0.60216 | 0.5889 | 0.56784 | 0.546 | 0.55302 | 0.56706 | 0.60996 | 0.63726 | 0.663 | 0.69888 | 0.72696 | 0.72852 | 0.7059 | 0.6903 | 0.69732 | 0.69186 | 0.69732 | 0.73164 | 0.78 | 0.7722 | 0.75504 | 0.74022 | 0.546 | 0.78 | 0.234
46 | Area5 | 0.67779 | 0.62607 | 0.58825 | 0.57513 | 0.55429 | 0.53267 | 0.53962 | 0.55351 | 0.59597 | 0.62299 | 0.64846 | 0.68397 | 0.71176 | 0.7133 | 0.69091 | 0.67548 | 0.68242 | 0.67702 | 0.68242 | 0.71639 | 0.76425 | 0.75653 | 0.73955 | 0.72488 | 0.53267 | 0.76425 | 0.23157
47 | Area5 | 0.65681 | 0.60667 | 0.57001 | 0.55729 | 0.53708 | 0.51613 | 0.52287 | 0.53634 | 0.57749 | 0.60368 | 0.62837 | 0.6628 | 0.68973 | 0.69123 | 0.66953 | 0.65456 | 0.6613 | 0.65606 | 0.6613 | 0.69422 | 0.74062 | 0.73313 | 0.71667 | 0.70245 | 0.51613 | 0.74062 | 0.22449
48 | Area5 | 0.60785 | 0.56141 | 0.52744 | 0.51566 | 0.49694 | 0.47754 | 0.48377 | 0.49625 | 0.53437 | 0.55863 | 0.58151 | 0.61339 | 0.63835 | 0.63973 | 0.61963 | 0.60577 | 0.61201 | 0.60715 | 0.61201 | 0.6425 | 0.68548 | 0.67855 | 0.6633 | 0.65013 | 0.47754 | 0.68548 | 0.20794
49 | Area5 | 0.58686 | 0.54201 | 0.5092 | 0.49782 | 0.47974 | 0.46099 | 0.46702 | 0.47907 | 0.5159 | 0.53933 | 0.56142 | 0.59222 | 0.61632 | 0.61766 | 0.59825 | 0.58486 | 0.59088 | 0.58619 | 0.59088 | 0.62034 | 0.66185 | 0.65515 | 0.64043 | 0.6277 | 0.46099 | 0.66185 | 0.20086
50 | Area5 | 0.6638 | 0.61314 | 0.57609 | 0.56323 | 0.54282 | 0.52165 | 0.52845 | 0.54206 | 0.58365 | 0.61012 | 0.63507 | 0.66985 | 0.69707 | 0.69859 | 0.67666 | 0.66153 | 0.66834 | 0.66305 | 0.66834 | 0.70161 | 0.74849 | 0.74093 | 0.7243 | 0.70993 | 0.52165 | 0.74849 | 0.22685
51 | Area5 | 0.67779 | 0.62607 | 0.58825 | 0.57513 | 0.55429 | 0.53267 | 0.53962 | 0.55351 | 0.59597 | 0.62299 | 0.64846 | 0.68397 | 0.71176 | 0.7133 | 0.69091 | 0.67548 | 0.68242 | 0.67702 | 0.68242 | 0.71639 | 0.76425 | 0.75653 | 0.73955 | 0.72488 | 0.53267 | 0.76425 | 0.23157
52 | Area5 | 0.69264 | 0.64038 | 0.60216 | 0.5889 | 0.56784 | 0.546 | 0.55302 | 0.56706 | 0.60996 | 0.63726 | 0.663 | 0.69888 | 0.72696 | 0.72852 | 0.7059 | 0.6903 | 0.69732 | 0.69186 | 0.69732 | 0.73164 | 0.78 | 0.7722 | 0.75504 | 0.74022 | 0.546 | 0.78 | 0.234
53 | Area5 | 0.67779 | 0.62607 | 0.58825 | 0.57513 | 0.55429 | 0.53267 | 0.53962 | 0.55351 | 0.59597 | 0.62299 | 0.64846 | 0.68397 | 0.71176 | 0.7133 | 0.69091 | 0.67548 | 0.68242 | 0.67702 | 0.68242 | 0.71639 | 0.76425 | 0.75653 | 0.73955 | 0.72488 | 0.53267 | 0.76425 | 0.23157
54 | Area5 | 0.65681 | 0.60667 | 0.57001 | 0.55729 | 0.53708 | 0.51613 | 0.52287 | 0.53634 | 0.57749 | 0.60368 | 0.62837 | 0.6628 | 0.68973 | 0.69123 | 0.66953 | 0.65456 | 0.6613 | 0.65606 | 0.6613 | 0.69422 | 0.74062 | 0.73313 | 0.71667 | 0.70245 | 0.51613 | 0.74062 | 0.22449
55 | Area5 | 0.60785 | 0.56141 | 0.52744 | 0.51566 | 0.49694 | 0.47754 | 0.48377 | 0.49625 | 0.53437 | 0.55863 | 0.58151 | 0.61339 | 0.63835 | 0.63973 | 0.61963 | 0.60577 | 0.61201 | 0.60715 | 0.61201 | 0.6425 | 0.68548 | 0.67855 | 0.6633 | 0.65013 | 0.47754 | 0.68548 | 0.20794
56 | Area5 | 0.58686 | 0.54201 | 0.5092 | 0.49782 | 0.47974 | 0.46099 | 0.46702 | 0.47907 | 0.5159 | 0.53933 | 0.56142 | 0.59222 | 0.61632 | 0.61766 | 0.59825 | 0.58486 | 0.59088 | 0.58619 | 0.59088 | 0.62034 | 0.66185 | 0.65515 | 0.64043 | 0.6277 | 0.46099 | 0.66185 | 0.20086
57 | Area5 | 0.6638 | 0.61314 | 0.57609 | 0.56323 | 0.54282 | 0.52165 | 0.52845 | 0.54206 | 0.58365 | 0.61012 | 0.63507 | 0.66985 | 0.69707 | 0.69859 | 0.67666 | 0.66153 | 0.66834 | 0.66305 | 0.66834 | 0.70161 | 0.74849 | 0.74093 | 0.7243 | 0.70993 | 0.52165 | 0.74849 | 0.22685
58 | Area5 | 0.67779 | 0.62607 | 0.58825 | 0.57513 | 0.55429 | 0.53267 | 0.53962 | 0.55351 | 0.59597 | 0.62299 | 0.64846 | 0.68397 | 0.71176 | 0.7133 | 0.69091 | 0.67548 | 0.68242 | 0.67702 | 0.68242 | 0.71639 | 0.76425 | 0.75653 | 0.73955 | 0.72488 | 0.53267 | 0.76425 | 0.23157
59 | Area5 | 0.69264 | 0.64038 | 0.60216 | 0.5889 | 0.56784 | 0.546 | 0.55302 | 0.56706 | 0.60996 | 0.63726 | 0.663 | 0.69888 | 0.72696 | 0.72852 | 0.7059 | 0.6903 | 0.69732 | 0.69186 | 0.69732 | 0.73164 | 0.78 | 0.7722 | 0.75504 | 0.74022 | 0.546 | 0.78 | 0.234
60 | Area5 | 0.72124 | 0.66621 | 0.62596 | 0.61199 | 0.58982 | 0.56682 | 0.57421 | 0.589 | 0.63417 | 0.66292 | 0.69003 | 0.72781 | 0.75738 | 0.75902 | 0.7352 | 0.71878 | 0.72617 | 0.72042 | 0.72617 | 0.76231 | 0.81324 | 0.80502 | 0.78695 | 0.77135 | 0.56682 | 0.81324 | 0.24642
61 | Area5 | 0.69891 | 0.64556 | 0.60655 | 0.59301 | 0.57151 | 0.54922 | 0.55638 | 0.57072 | 0.61451 | 0.64238 | 0.66865 | 0.70528 | 0.73395 | 0.73554 | 0.71245 | 0.69652 | 0.70369 | 0.69812 | 0.70369 | 0.73872 | 0.78809 | 0.78013 | 0.76261 | 0.74748 | 0.54922 | 0.78809 | 0.23888
62 | Area5 | 0.64681 | 0.59739 | 0.56125 | 0.54871 | 0.5288 | 0.50815 | 0.51479 | 0.52806 | 0.56863 | 0.59444 | 0.61878 | 0.65271 | 0.67927 | 0.68074 | 0.65935 | 0.6446 | 0.65124 | 0.64607 | 0.65124 | 0.68369 | 0.72942 | 0.72205 | 0.70582 | 0.6918 | 0.50815 | 0.72942 | 0.22127
63 | Area5 | 0.62448 | 0.57675 | 0.54184 | 0.52973 | 0.51049 | 0.49055 | 0.49696 | 0.50978 | 0.54897 | 0.5739 | 0.59741 | 0.63018 | 0.65583 | 0.65726 | 0.63659 | 0.62235 | 0.62876 | 0.62377 | 0.62876 | 0.66011 | 0.70428 | 0.69715 | 0.68148 | 0.66794 | 0.49055 | 0.70428 | 0.21373
64 | Area5 | 0.70635 | 0.65244 | 0.61302 | 0.59934 | 0.57761 | 0.55508 | 0.56233 | 0.57681 | 0.62106 | 0.64923 | 0.67578 | 0.71279 | 0.74176 | 0.74337 | 0.72003 | 0.70394 | 0.71118 | 0.70555 | 0.71118 | 0.74659 | 0.79647 | 0.78843 | 0.77073 | 0.75544 | 0.55508 | 0.79647 | 0.24139
65 | Area5 | 0.72124 | 0.66621 | 0.62596 | 0.61199 | 0.58982 | 0.56682 | 0.57421 | 0.589 | 0.63417 | 0.66292 | 0.69003 | 0.72781 | 0.75738 | 0.75902 | 0.7352 | 0.71878 | 0.72617 | 0.72042 | 0.72617 | 0.76231 | 0.81324 | 0.80502 | 0.78695 | 0.77135 | 0.56682 | 0.81324 | 0.24642
66 | Area5 | 0.73704 | 0.68143 | 0.64076 | 0.62665 | 0.60424 | 0.581 | 0.58847 | 0.60341 | 0.64906 | 0.67811 | 0.7055 | 0.74368 | 0.77356 | 0.77522 | 0.75115 | 0.73455 | 0.74202 | 0.73621 | 0.74202 | 0.77854 | 0.83 | 0.8217 | 0.80344 | 0.78767 | 0.581 | 0.83 | 0.249
67 | Area5 | 0.72124 | 0.66621 | 0.62596 | 0.61199 | 0.58982 | 0.56682 | 0.57421 | 0.589 | 0.63417 | 0.66292 | 0.69003 | 0.72781 | 0.75738 | 0.75902 | 0.7352 | 0.71878 | 0.72617 | 0.72042 | 0.72617 | 0.76231 | 0.81324 | 0.80502 | 0.78695 | 0.77135 | 0.56682 | 0.81324 | 0.24642
68 | Area5 | 0.69891 | 0.64556 | 0.60655 | 0.59301 | 0.57151 | 0.54922 | 0.55638 | 0.57072 | 0.61451 | 0.64238 | 0.66865 | 0.70528 | 0.73395 | 0.73554 | 0.71245 | 0.69652 | 0.70369 | 0.69812 | 0.70369 | 0.73872 | 0.78809 | 0.78013 | 0.76261 | 0.74748 | 0.54922 | 0.78809 | 0.23888
69 | Area5 | 0.64681 | 0.59739 | 0.56125 | 0.54871 | 0.5288 | 0.50815 | 0.51479 | 0.52806 | 0.56863 | 0.59444 | 0.61878 | 0.65271 | 0.67927 | 0.68074 | 0.65935 | 0.6446 | 0.65124 | 0.64607 | 0.65124 | 0.68369 | 0.72942 | 0.72205 | 0.70582 | 0.6918 | 0.50815 | 0.72942 | 0.22127
70 | Area5 | 0.62448 | 0.57675 | 0.54184 | 0.52973 | 0.51049 | 0.49055 | 0.49696 | 0.50978 | 0.54897 | 0.5739 | 0.59741 | 0.63018 | 0.65583 | 0.65726 | 0.63659 | 0.62235 | 0.62876 | 0.62377 | 0.62876 | 0.66011 | 0.70428 | 0.69715 | 0.68148 | 0.66794 | 0.49055 | 0.70428 | 0.21373
71 | Area5 | 0.70635 | 0.65244 | 0.61302 | 0.59934 | 0.57761 | 0.55508 | 0.56233 | 0.57681 | 0.62106 | 0.64923 | 0.67578 | 0.71279 | 0.74176 | 0.74337 | 0.72003 | 0.70394 | 0.71118 | 0.70555 | 0.71118 | 0.74659 | 0.79647 | 0.78843 | 0.77073 | 0.75544 | 0.55508 | 0.79647 | 0.24139
72 | Area5 | 0.72124 | 0.66621 | 0.62596 | 0.61199 | 0.58982 | 0.56682 | 0.57421 | 0.589 | 0.63417 | 0.66292 | 0.69003 | 0.72781 | 0.75738 | 0.75902 | 0.7352 | 0.71878 | 0.72617 | 0.72042 | 0.72617 | 0.76231 | 0.81324 | 0.80502 | 0.78695 | 0.77135 | 0.56682 | 0.81324 | 0.24642
73 | Area5 | 0.73704 | 0.68143 | 0.64076 | 0.62665 | 0.60424 | 0.581 | 0.58847 | 0.60341 | 0.64906 | 0.67811 | 0.7055 | 0.74368 | 0.77356 | 0.77522 | 0.75115 | 0.73455 | 0.74202 | 0.73621 | 0.74202 | 0.77854 | 0.83 | 0.8217 | 0.80344 | 0.78767 | 0.581 | 0.83 | 0.249
74 | Area5 | 0.72124 | 0.66621 | 0.62596 | 0.61199 | 0.58982 | 0.56682 | 0.57421 | 0.589 | 0.63417 | 0.66292 | 0.69003 | 0.72781 | 0.75738 | 0.75902 | 0.7352 | 0.71878 | 0.72617 | 0.72042 | 0.72617 | 0.76231 | 0.81324 | 0.80502 | 0.78695 | 0.77135 | 0.56682 | 0.81324 | 0.24642
75 | Area5 | 0.69891 | 0.64556 | 0.60655 | 0.59301 | 0.57151 | 0.54922 | 0.55638 | 0.57072 | 0.61451 | 0.64238 | 0.66865 | 0.70528 | 0.73395 | 0.73554 | 0.71245 | 0.69652 | 0.70369 | 0.69812 | 0.70369 | 0.73872 | 0.78809 | 0.78013 | 0.76261 | 0.74748 | 0.54922 | 0.78809 | 0.23888
76 | Area5 | 0.64681 | 0.59739 | 0.56125 | 0.54871 | 0.5288 | 0.50815 | 0.51479 | 0.52806 | 0.56863 | 0.59444 | 0.61878 | 0.65271 | 0.67927 | 0.68074 | 0.65935 | 0.6446 | 0.65124 | 0.64607 | 0.65124 | 0.68369 | 0.72942 | 0.72205 | 0.70582 | 0.6918 | 0.50815 | 0.72942 | 0.22127
77 | Area5 | 0.62448 | 0.57675 | 0.54184 | 0.52973 | 0.51049 | 0.49055 | 0.49696 | 0.50978 | 0.54897 | 0.5739 | 0.59741 | 0.63018 | 0.65583 | 0.65726 | 0.63659 | 0.62235 | 0.62876 | 0.62377 | 0.62876 | 0.66011 | 0.70428 | 0.69715 | 0.68148 | 0.66794 | 0.49055 | 0.70428 | 0.21373
78 | Area5 | 0.70635 | 0.65244 | 0.61302 | 0.59934 | 0.57761 | 0.55508 | 0.56233 | 0.57681 | 0.62106 | 0.64923 | 0.67578 | 0.71279 | 0.74176 | 0.74337 | 0.72003 | 0.70394 | 0.71118 | 0.70555 | 0.71118 | 0.74659 | 0.79647 | 0.78843 | 0.77073 | 0.75544 | 0.55508 | 0.79647 | 0.24139
79 | Area5 | 0.72124 | 0.66621 | 0.62596 | 0.61199 | 0.58982 | 0.56682 | 0.57421 | 0.589 | 0.63417 | 0.66292 | 0.69003 | 0.72781 | 0.75738 | 0.75902 | 0.7352 | 0.71878 | 0.72617 | 0.72042 | 0.72617 | 0.76231 | 0.81324 | 0.80502 | 0.78695 | 0.77135 | 0.56682 | 0.81324 | 0.24642
80 | Area5 | 0.73704 | 0.68143 | 0.64076 | 0.62665 | 0.60424 | 0.581 | 0.58847 | 0.60341 | 0.64906 | 0.67811 | 0.7055 | 0.74368 | 0.77356 | 0.77522 | 0.75115 | 0.73455 | 0.74202 | 0.73621 | 0.74202 | 0.77854 | 0.83 | 0.8217 | 0.80344 | 0.78767 | 0.581 | 0.83 | 0.249
81 | Area5 | 0.72124 | 0.66621 | 0.62596 | 0.61199 | 0.58982 | 0.56682 | 0.57421 | 0.589 | 0.63417 | 0.66292 | 0.69003 | 0.72781 | 0.75738 | 0.75902 | 0.7352 | 0.71878 | 0.72617 | 0.72042 | 0.72617 | 0.76231 | 0.81324 | 0.80502 | 0.78695 | 0.77135 | 0.56682 | 0.81324 | 0.24642
82 | Area5 | 0.69891 | 0.64556 | 0.60655 | 0.59301 | 0.57151 | 0.54922 | 0.55638 | 0.57072 | 0.61451 | 0.64238 | 0.66865 | 0.70528 | 0.73395 | 0.73554 | 0.71245 | 0.69652 | 0.70369 | 0.69812 | 0.70369 | 0.73872 | 0.78809 | 0.78013 | 0.76261 | 0.74748 | 0.54922 | 0.78809 | 0.23888
83 | Area5 | 0.64681 | 0.59739 | 0.56125 | 0.54871 | 0.5288 | 0.50815 | 0.51479 | 0.52806 | 0.56863 | 0.59444 | 0.61878 | 0.65271 | 0.67927 | 0.68074 | 0.65935 | 0.6446 | 0.65124 | 0.64607 | 0.65124 | 0.68369 | 0.72942 | 0.72205 | 0.70582 | 0.6918 | 0.50815 | 0.72942 | 0.22127
84 | Area5 | 0.62448 | 0.57675 | 0.54184 | 0.52973 | 0.51049 | 0.49055 | 0.49696 | 0.50978 | 0.54897 | 0.5739 | 0.59741 | 0.63018 | 0.65583 | 0.65726 | 0.63659 | 0.62235 | 0.62876 | 0.62377 | 0.62876 | 0.66011 | 0.70428 | 0.69715 | 0.68148 | 0.66794 | 0.49055 | 0.70428 | 0.21373
85 | Area5 | 0.70635 | 0.65244 | 0.61302 | 0.59934 | 0.57761 | 0.55508 | 0.56233 | 0.57681 | 0.62106 | 0.64923 | 0.67578 | 0.71279 | 0.74176 | 0.74337 | 0.72003 | 0.70394 | 0.71118 | 0.70555 | 0.71118 | 0.74659 | 0.79647 | 0.78843 | 0.77073 | 0.75544 | 0.55508 | 0.79647 | 0.24139
86 | Area5 | 0.72124 | 0.66621 | 0.62596 | 0.61199 | 0.58982 | 0.56682 | 0.57421 | 0.589 | 0.63417 | 0.66292 | 0.69003 | 0.72781 | 0.75738 | 0.75902 | 0.7352 | 0.71878 | 0.72617 | 0.72042 | 0.72617 | 0.76231 | 0.81324 | 0.80502 | 0.78695 | 0.77135 | 0.56682 | 0.81324 | 0.24642
87 | Area5 | 0.73704 | 0.68143 | 0.64076 | 0.62665 | 0.60424 | 0.581 | 0.58847 | 0.60341 | 0.64906 | 0.67811 | 0.7055 | 0.74368 | 0.77356 | 0.77522 | 0.75115 | 0.73455 | 0.74202 | 0.73621 | 0.74202 | 0.77854 | 0.83 | 0.8217 | 0.80344 | 0.78767 | 0.581 | 0.83 | 0.249
88 | Area5 | 0.72124 | 0.66621 | 0.62596 | 0.61199 | 0.58982 | 0.56682 | 0.57421 | 0.589 | 0.63417 | 0.66292 | 0.69003 | 0.72781 | 0.75738 | 0.75902 | 0.7352 | 0.71878 | 0.72617 | 0.72042 | 0.72617 | 0.76231 | 0.81324 | 0.80502 | 0.78695 | 0.77135 | 0.56682 | 0.81324 | 0.24642
89 | Area5 | 0.69891 | 0.64556 | 0.60655 | 0.59301 | 0.57151 | 0.54922 | 0.55638 | 0.57072 | 0.61451 | 0.64238 | 0.66865 | 0.70528 | 0.73395 | 0.73554 | 0.71245 | 0.69652 | 0.70369 | 0.69812 | 0.70369 | 0.73872 | 0.78809 | 0.78013 | 0.76261 | 0.74748 | 0.54922 | 0.78809 | 0.23888
90 | Area5 | 0.64681 | 0.59739 | 0.56125 | 0.54871 | 0.5288 | 0.50815 | 0.51479 | 0.52806 | 0.56863 | 0.59444 | 0.61878 | 0.65271 | 0.67927 | 0.68074 | 0.65935 | 0.6446 | 0.65124 | 0.64607 | 0.65124 | 0.68369 | 0.72942 | 0.72205 | 0.70582 | 0.6918 | 0.50815 | 0.72942 | 0.22127
91 | Area5 | 0.63953 | 0.59065 | 0.5549 | 0.54249 | 0.52279 | 0.50237 | 0.50893 | 0.52207 | 0.56219 | 0.58773 | 0.61181 | 0.64537 | 0.67163 | 0.67309 | 0.65193 | 0.63734 | 0.64391 | 0.6388 | 0.64391 | 0.67601 | 0.72125 | 0.71395 | 0.6979 | 0.68404 | 0.50237 | 0.72125 | 0.21888
92 | Area5 | 0.72338 | 0.66817 | 0.62779 | 0.61378 | 0.59153 | 0.56846 | 0.57588 | 0.59071 | 0.63603 | 0.66487 | 0.69206 | 0.72997 | 0.75963 | 0.76128 | 0.73738 | 0.7209 | 0.72832 | 0.72255 | 0.72832 | 0.76458 | 0.81567 | 0.80743 | 0.7893 | 0.77364 | 0.56846 | 0.81567 | 0.24721
93 | Area5 | 0.73862 | 0.68226 | 0.64104 | 0.62674 | 0.60403 | 0.58048 | 0.58805 | 0.60319 | 0.64945 | 0.6789 | 0.70665 | 0.74535 | 0.77563 | 0.77731 | 0.75292 | 0.7361 | 0.74367 | 0.73778 | 0.74367 | 0.78068 | 0.83283 | 0.82442 | 0.80591 | 0.78993 | 0.58048 | 0.83283 | 0.25236
94 | Area5 | 0.7548 | 0.69785 | 0.6562 | 0.64175 | 0.6188 | 0.595 | 0.60265 | 0.61795 | 0.6647 | 0.69445 | 0.7225 | 0.7616 | 0.7922 | 0.7939 | 0.76925 | 0.75225 | 0.7599 | 0.75395 | 0.7599 | 0.7973 | 0.85 | 0.8415 | 0.8228 | 0.80665 | 0.595 | 0.85 | 0.255
95 | Area5 | 0.73862 | 0.68226 | 0.64104 | 0.62674 | 0.60403 | 0.58048 | 0.58805 | 0.60319 | 0.64945 | 0.6789 | 0.70665 | 0.74535 | 0.77563 | 0.77731 | 0.75292 | 0.7361 | 0.74367 | 0.73778 | 0.74367 | 0.78068 | 0.83283 | 0.82442 | 0.80591 | 0.78993 | 0.58048 | 0.83283 | 0.25236
96 | Area5 | 0.71575 | 0.66112 | 0.62116 | 0.6073 | 0.58528 | 0.56245 | 0.56979 | 0.58447 | 0.62932 | 0.65786 | 0.68477 | 0.72228 | 0.75163 | 0.75326 | 0.72962 | 0.71331 | 0.72065 | 0.71494 | 0.72065 | 0.75653 | 0.80708 | 0.79893 | 0.78099 | 0.76549 | 0.56245 | 0.80708 | 0.24463
97 | Area5 | 0.6624 | 0.61179 | 0.57478 | 0.56194 | 0.54154 | 0.52039 | 0.52719 | 0.54079 | 0.58233 | 0.60877 | 0.63369 | 0.66844 | 0.69563 | 0.69714 | 0.67524 | 0.66013 | 0.66693 | 0.66164 | 0.66693 | 0.70017 | 0.747 | 0.73944 | 0.72283 | 0.70847 | 0.52039 | 0.747 | 0.22661
98 | Area5 | 0.63953 | 0.59065 | 0.5549 | 0.54249 | 0.52279 | 0.50237 | 0.50893 | 0.52207 | 0.56219 | 0.58773 | 0.61181 | 0.64537 | 0.67163 | 0.67309 | 0.65193 | 0.63734 | 0.64391 | 0.6388 | 0.64391 | 0.67601 | 0.72125 | 0.71395 | 0.6979 | 0.68404 | 0.50237 | 0.72125 | 0.21888
99 | Area5 | 0.72338 | 0.66817 | 0.62779 | 0.61378 | 0.59153 | 0.56846 | 0.57588 | 0.59071 | 0.63603 | 0.66487 | 0.69206 | 0.72997 | 0.75963 | 0.76128 | 0.73738 | 0.7209 | 0.72832 | 0.72255 | 0.72832 | 0.76458 | 0.81567 | 0.80743 | 0.7893 | 0.77364 | 0.56846 | 0.81567 | 0.24721
100 | Area5 | 0.73862 | 0.68226 | 0.64104 | 0.62674 | 0.60403 | 0.58048 | 0.58805 | 0.60319 | 0.64945 | 0.6789 | 0.70665 | 0.74535 | 0.77563 | 0.77731 | 0.75292 | 0.7361 | 0.74367 | 0.73778 | 0.74367 | 0.78068 | 0.83283 | 0.82442 | 0.80591 | 0.78993 | 0.58048 | 0.83283 | 0.25236
101 | Area5 | 0.7548 | 0.69785 | 0.6562 | 0.64175 | 0.6188 | 0.595 | 0.60265 | 0.61795 | 0.6647 | 0.69445 | 0.7225 | 0.7616 | 0.7922 | 0.7939 | 0.76925 | 0.75225 | 0.7599 | 0.75395 | 0.7599 | 0.7973 | 0.85 | 0.8415 | 0.8228 | 0.80665 | 0.595 | 0.85 | 0.255
102 | Area5 | 0.73862 | 0.68226 | 0.64104 | 0.62674 | 0.60403 | 0.58048 | 0.58805 | 0.60319 | 0.64945 | 0.6789 | 0.70665 | 0.74535 | 0.77563 | 0.77731 | 0.75292 | 0.7361 | 0.74367 | 0.73778 | 0.74367 | 0.78068 | 0.83283 | 0.82442 | 0.80591 | 0.78993 | 0.58048 | 0.83283 | 0.25236
103 | Area5 | 0.71575 | 0.66112 | 0.62116 | 0.6073 | 0.58528 | 0.56245 | 0.56979 | 0.58447 | 0.62932 | 0.65786 | 0.68477 | 0.72228 | 0.75163 | 0.75326 | 0.72962 | 0.71331 | 0.72065 | 0.71494 | 0.72065 | 0.75653 | 0.80708 | 0.79893 | 0.78099 | 0.76549 | 0.56245 | 0.80708 | 0.24463
104 | Area5 | 0.6624 | 0.61179 | 0.57478 | 0.56194 | 0.54154 | 0.52039 | 0.52719 | 0.54079 | 0.58233 | 0.60877 | 0.63369 | 0.66844 | 0.69563 | 0.69714 | 0.67524 | 0.66013 | 0.66693 | 0.66164 | 0.66693 | 0.70017 | 0.747 | 0.73944 | 0.72283 | 0.70847 | 0.52039 | 0.747 | 0.22661
105 | Area5 | 0.63953 | 0.59065 | 0.5549 | 0.54249 | 0.52279 | 0.50237 | 0.50893 | 0.52207 | 0.56219 | 0.58773 | 0.61181 | 0.64537 | 0.67163 | 0.67309 | 0.65193 | 0.63734 | 0.64391 | 0.6388 | 0.64391 | 0.67601 | 0.72125 | 0.71395 | 0.6979 | 0.68404 | 0.50237 | 0.72125 | 0.21888
106 | Area5 | 0.72338 | 0.66817 | 0.62779 | 0.61378 | 0.59153 | 0.56846 | 0.57588 | 0.59071 | 0.63603 | 0.66487 | 0.69206 | 0.72997 | 0.75963 | 0.76128 | 0.73738 | 0.7209 | 0.72832 | 0.72255 | 0.72832 | 0.76458 | 0.81567 | 0.80743 | 0.7893 | 0.77364 | 0.56846 | 0.81567 | 0.24721
107 | Area5 | 0.73862 | 0.68226 | 0.64104 | 0.62674 | 0.60403 | 0.58048 | 0.58805 | 0.60319 | 0.64945 | 0.6789 | 0.70665 | 0.74535 | 0.77563 | 0.77731 | 0.75292 | 0.7361 | 0.74367 | 0.73778 | 0.74367 | 0.78068 | 0.83283 | 0.82442 | 0.80591 | 0.78993 | 0.58048 | 0.83283 | 0.25236
108 | Area5 | 0.7548 | 0.69785 | 0.6562 | 0.64175 | 0.6188 | 0.595 | 0.60265 | 0.61795 | 0.6647 | 0.69445 | 0.7225 | 0.7616 | 0.7922 | 0.7939 | 0.76925 | 0.75225 | 0.7599 | 0.75395 | 0.7599 | 0.7973 | 0.85 | 0.8415 | 0.8228 | 0.80665 | 0.595 | 0.85 | 0.255
109 | Area5 | 0.73862 | 0.68226 | 0.64104 | 0.62674 | 0.60403 | 0.58048 | 0.58805 | 0.60319 | 0.64945 | 0.6789 | 0.70665 | 0.74535 | 0.77563 | 0.77731 | 0.75292 | 0.7361 | 0.74367 | 0.73778 | 0.74367 | 0.78068 | 0.83283 | 0.82442 | 0.80591 | 0.78993 | 0.58048 | 0.83283 | 0.25236
110 | Area5 | 0.71575 | 0.66112 | 0.62116 | 0.6073 | 0.58528 | 0.56245 | 0.56979 | 0.58447 | 0.62932 | 0.65786 | 0.68477 | 0.72228 | 0.75163 | 0.75326 | 0.72962 | 0.71331 | 0.72065 | 0.71494 | 0.72065 | 0.75653 | 0.80708 | 0.79893 | 0.78099 | 0.76549 | 0.56245 | 0.80708 | 0.24463
111 | Area5 | 0.6624 | 0.61179 | 0.57478 | 0.56194 | 0.54154 | 0.52039 | 0.52719 | 0.54079 | 0.58233 | 0.60877 | 0.63369 | 0.66844 | 0.69563 | 0.69714 | 0.67524 | 0.66013 | 0.66693 | 0.66164 | 0.66693 | 0.70017 | 0.747 | 0.73944 | 0.72283 | 0.70847 | 0.52039 | 0.747 | 0.22661
112 | Area5 | 0.63953 | 0.59065 | 0.5549 | 0.54249 | 0.52279 | 0.50237 | 0.50893 | 0.52207 | 0.56219 | 0.58773 | 0.61181 | 0.64537 | 0.67163 | 0.67309 | 0.65193 | 0.63734 | 0.64391 | 0.6388 | 0.64391 | 0.67601 | 0.72125 | 0.71395 | 0.6979 | 0.68404 | 0.50237 | 0.72125 | 0.21888
113 | Area5 | 0.72338 | 0.66817 | 0.62779 | 0.61378 | 0.59153 | 0.56846 | 0.57588 | 0.59071 | 0.63603 | 0.66487 | 0.69206 | 0.72997 | 0.75963 | 0.76128 | 0.73738 | 0.7209 | 0.72832 | 0.72255 | 0.72832 | 0.76458 | 0.81567 | 0.80743 | 0.7893 | 0.77364 | 0.56846 | 0.81567 | 0.24721
114 | Area5 | 0.73862 | 0.68226 | 0.64104 | 0.62674 | 0.60403 | 0.58048 | 0.58805 | 0.60319 | 0.64945 | 0.6789 | 0.70665 | 0.74535 | 0.77563 | 0.77731 | 0.75292 | 0.7361 | 0.74367 | 0.73778 | 0.74367 | 0.78068 | 0.83283 | 0.82442 | 0.80591 | 0.78993 | 0.58048 | 0.83283 | 0.25236
115 | Area5 | 0.7548 | 0.69785 | 0.6562 | 0.64175 | 0.6188 | 0.595 | 0.60265 | 0.61795 | 0.6647 | 0.69445 | 0.7225 | 0.7616 | 0.7922 | 0.7939 | 0.76925 | 0.75225 | 0.7599 | 0.75395 | 0.7599 | 0.7973 | 0.85 | 0.8415 | 0.8228 | 0.80665 | 0.595 | 0.85 | 0.255
116 | Area5 | 0.73862 | 0.68226 | 0.64104 | 0.62674 | 0.60403 | 0.58048 | 0.58805 | 0.60319 | 0.64945 | 0.6789 | 0.70665 | 0.74535 | 0.77563 | 0.77731 | 0.75292 | 0.7361 | 0.74367 | 0.73778 | 0.74367 | 0.78068 | 0.83283 | 0.82442 | 0.80591 | 0.78993 | 0.58048 | 0.83283 | 0.25236
117 | Area5 | 0.71575 | 0.66112 | 0.62116 | 0.6073 | 0.58528 | 0.56245 | 0.56979 | 0.58447 | 0.62932 | 0.65786 | 0.68477 | 0.72228 | 0.75163 | 0.75326 | 0.72962 | 0.71331 | 0.72065 | 0.71494 | 0.72065 | 0.75653 | 0.80708 | 0.79893 | 0.78099 | 0.76549 | 0.56245 | 0.80708 | 0.24463
118 | Area5 | 0.6624 | 0.61179 | 0.57478 | 0.56194 | 0.54154 | 0.52039 | 0.52719 | 0.54079 | 0.58233 | 0.60877 | 0.63369 | 0.66844 | 0.69563 | 0.69714 | 0.67524 | 0.66013 | 0.66693 | 0.66164 | 0.66693 | 0.70017 | 0.747 | 0.73944 | 0.72283 | 0.70847 | 0.52039 | 0.747 | 0.22661
119 | Area5 | 0.63953 | 0.59065 | 0.5549 | 0.54249 | 0.52279 | 0.50237 | 0.50893 | 0.52207 | 0.56219 | 0.58773 | 0.61181 | 0.64537 | 0.67163 | 0.67309 | 0.65193 | 0.63734 | 0.64391 | 0.6388 | 0.64391 | 0.67601 | 0.72125 | 0.71395 | 0.6979 | 0.68404 | 0.50237 | 0.72125 | 0.21888
120 | Area5 | 0.72338 | 0.66817 | 0.62779 | 0.61378 | 0.59153 | 0.56846 | 0.57588 | 0.59071 | 0.63603 | 0.66487 | 0.69206 | 0.72997 | 0.75963 | 0.76128 | 0.73738 | 0.7209 | 0.72832 | 0.72255 | 0.72832 | 0.76458 | 0.81567 | 0.80743 | 0.7893 | 0.77364 | 0.56846 | 0.81567 | 0.24721
121 | Area5 | 0.76469 | 0.70634 | 0.66367 | 0.64886 | 0.62535 | 0.60096 | 0.6088 | 0.62448 | 0.67238 | 0.70286 | 0.7316 | 0.77166 | 0.80301 | 0.80475 | 0.77949 | 0.76208 | 0.76991 | 0.76382 | 0.76991 | 0.80823 | 0.86223 | 0.85352 | 0.83436 | 0.81781 | 0.60096 | 0.86223 | 0.26126
122 | Area5 | 0.78144 | 0.72248 | 0.67936 | 0.6644 | 0.64064 | 0.616 | 0.62392 | 0.63976 | 0.68816 | 0.71896 | 0.748 | 0.78848 | 0.82016 | 0.82192 | 0.7964 | 0.7788 | 0.78672 | 0.78056 | 0.78672 | 0.82544 | 0.88 | 0.8712 | 0.85184 | 0.83512 | 0.616 | 0.88 | 0.264
123 | Area5 | 0.76469 | 0.70634 | 0.66367 | 0.64886 | 0.62535 | 0.60096 | 0.6088 | 0.62448 | 0.67238 | 0.70286 | 0.7316 | 0.77166 | 0.80301 | 0.80475 | 0.77949 | 0.76208 | 0.76991 | 0.76382 | 0.76991 | 0.80823 | 0.86223 | 0.85352 | 0.83436 | 0.81781 | 0.60096 | 0.86223 | 0.26126
124 | Area5 | 0.74102 | 0.68445 | 0.64309 | 0.62873 | 0.60594 | 0.5823 | 0.5899 | 0.6051 | 0.65153 | 0.68108 | 0.70893 | 0.74777 | 0.77816 | 0.77985 | 0.75537 | 0.73848 | 0.74608 | 0.74017 | 0.74608 | 0.78323 | 0.83557 | 0.82713 | 0.80855 | 0.79251 | 0.5823 | 0.83557 | 0.25327
125 | Area5 | 0.68578 | 0.63338 | 0.59506 | 0.58177 | 0.56065 | 0.53876 | 0.5458 | 0.55987 | 0.60288 | 0.63025 | 0.65606 | 0.69203 | 0.72019 | 0.72175 | 0.69907 | 0.68343 | 0.69047 | 0.68499 | 0.69047 | 0.72488 | 0.77336 | 0.76554 | 0.74834 | 0.73348 | 0.53876 | 0.77336 | 0.2346
126 | Area5 | 0.6621 | 0.61149 | 0.57448 | 0.56164 | 0.54125 | 0.5201 | 0.52689 | 0.54049 | 0.58204 | 0.60847 | 0.6334 | 0.66815 | 0.69534 | 0.69685 | 0.67494 | 0.65984 | 0.66664 | 0.66135 | 0.66664 | 0.69987 | 0.7467 | 0.73915 | 0.72253 | 0.70818 | 0.5201 | 0.7467 | 0.22661
127 | Area5 | 0.74891 | 0.69175 | 0.64995 | 0.63544 | 0.61241 | 0.58852 | 0.5962 | 0.61156 | 0.65848 | 0.68834 | 0.71649 | 0.75573 | 0.78644 | 0.78815 | 0.76341 | 0.74635 | 0.75402 | 0.74805 | 0.75402 | 0.79156 | 0.84445 | 0.83592 | 0.81715 | 0.80095 | 0.58852 | 0.84445 | 0.25593
128 | Area5 | 0.76469 | 0.70634 | 0.66367 | 0.64886 | 0.62535 | 0.60096 | 0.6088 | 0.62448 | 0.67238 | 0.70286 | 0.7316 | 0.77166 | 0.80301 | 0.80475 | 0.77949 | 0.76208 | 0.76991 | 0.76382 | 0.76991 | 0.80823 | 0.86223 | 0.85352 | 0.83436 | 0.81781 | 0.60096 | 0.86223 | 0.26126
129 | Area5 | 0.78144 | 0.72248 | 0.67936 | 0.6644 | 0.64064 | 0.616 | 0.62392 | 0.63976 | 0.68816 | 0.71896 | 0.748 | 0.78848 | 0.82016 | 0.82192 | 0.7964 | 0.7788 | 0.78672 | 0.78056 | 0.78672 | 0.82544 | 0.88 | 0.8712 | 0.85184 | 0.83512 | 0.616 | 0.88 | 0.264
130 | Area5 | 0.76469 | 0.70634 | 0.66367 | 0.64886 | 0.62535 | 0.60096 | 0.6088 | 0.62448 | 0.67238 | 0.70286 | 0.7316 | 0.77166 | 0.80301 | 0.80475 | 0.77949 | 0.76208 | 0.76991 | 0.76382 | 0.76991 | 0.80823 | 0.86223 | 0.85352 | 0.83436 | 0.81781 | 0.60096 | 0.86223 | 0.26126
131 | Area5 | 0.74102 | 0.68445 | 0.64309 | 0.62873 | 0.60594 | 0.5823 | 0.5899 | 0.6051 | 0.65153 | 0.68108 | 0.70893 | 0.74777 | 0.77816 | 0.77985 | 0.75537 | 0.73848 | 0.74608 | 0.74017 | 0.74608 | 0.78323 | 0.83557 | 0.82713 | 0.80855 | 0.79251 | 0.5823 | 0.83557 | 0.25327
132 | Area5 | 0.68578 | 0.63338 | 0.59506 | 0.58177 | 0.56065 | 0.53876 | 0.5458 | 0.55987 | 0.60288 | 0.63025 | 0.65606 | 0.69203 | 0.72019 | 0.72175 | 0.69907 | 0.68343 | 0.69047 | 0.68499 | 0.69047 | 0.72488 | 0.77336 | 0.76554 | 0.74834 | 0.73348 | 0.53876 | 0.77336 | 0.2346
133 | Area5 | 0.6621 | 0.61149 | 0.57448 | 0.56164 | 0.54125 | 0.5201 | 0.52689 | 0.54049 | 0.58204 | 0.60847 | 0.6334 | 0.66815 | 0.69534 | 0.69685 | 0.67494 | 0.65984 | 0.66664 | 0.66135 | 0.66664 | 0.69987 | 0.7467 | 0.73915 | 0.72253 | 0.70818 | 0.5201 | 0.7467 | 0.22661
134 | Area5 | 0.74891 | 0.69175 | 0.64995 | 0.63544 | 0.61241 | 0.58852 | 0.5962 | 0.61156 | 0.65848 | 0.68834 | 0.71649 | 0.75573 | 0.78644 | 0.78815 | 0.76341 | 0.74635 | 0.75402 | 0.74805 | 0.75402 | 0.79156 | 0.84445 | 0.83592 | 0.81715 | 0.80095 | 0.58852 | 0.84445 | 0.25593
135 | Area5 | 0.76469 | 0.70634 | 0.66367 | 0.64886 | 0.62535 | 0.60096 | 0.6088 | 0.62448 | 0.67238 | 0.70286 | 0.7316 | 0.77166 | 0.80301 | 0.80475 | 0.77949 | 0.76208 | 0.76991 | 0.76382 | 0.76991 | 0.80823 | 0.86223 | 0.85352 | 0.83436 | 0.81781 | 0.60096 | 0.86223 | 0.26126
136 | Area5 | 0.78144 | 0.72248 | 0.67936 | 0.6644 | 0.64064 | 0.616 | 0.62392 | 0.63976 | 0.68816 | 0.71896 | 0.748 | 0.78848 | 0.82016 | 0.82192 | 0.7964 | 0.7788 | 0.78672 | 0.78056 | 0.78672 | 0.82544 | 0.88 | 0.8712 | 0.85184 | 0.83512 | 0.616 | 0.88 | 0.264
137 | Area5 | 0.76469 | 0.70634 | 0.66367 | 0.64886 | 0.62535 | 0.60096 | 0.6088 | 0.62448 | 0.67238 | 0.70286 | 0.7316 | 0.77166 | 0.80301 | 0.80475 | 0.77949 | 0.76208 | 0.76991 | 0.76382 | 0.76991 | 0.80823 | 0.86223 | 0.85352 | 0.83436 | 0.81781 | 0.60096 | 0.86223 | 0.26126
138 | Area5 | 0.74102 | 0.68445 | 0.64309 | 0.62873 | 0.60594 | 0.5823 | 0.5899 | 0.6051 | 0.65153 | 0.68108 | 0.70893 | 0.74777 | 0.77816 | 0.77985 | 0.75537 | 0.73848 | 0.74608 | 0.74017 | 0.74608 | 0.78323 | 0.83557 | 0.82713 | 0.80855 | 0.79251 | 0.5823 | 0.83557 | 0.25327
139 | Area5 | 0.68578 | 0.63338 | 0.59506 | 0.58177 | 0.56065 | 0.53876 | 0.5458 | 0.55987 | 0.60288 | 0.63025 | 0.65606 | 0.69203 | 0.72019 | 0.72175 | 0.69907 | 0.68343 | 0.69047 | 0.68499 | 0.69047 | 0.72488 | 0.77336 | 0.76554 | 0.74834 | 0.73348 | 0.53876 | 0.77336 | 0.2346
140 | Area5 | 0.6621 | 0.61149 | 0.57448 | 0.56164 | 0.54125 | 0.5201 | 0.52689 | 0.54049 | 0.58204 | 0.60847 | 0.6334 | 0.66815 | 0.69534 | 0.69685 | 0.67494 | 0.65984 | 0.66664 | 0.66135 | 0.66664 | 0.69987 | 0.7467 | 0.73915 | 0.72253 | 0.70818 | 0.5201 | 0.7467 | 0.22661
141 | Area5 | 0.74891 | 0.69175 | 0.64995 | 0.63544 | 0.61241 | 0.58852 | 0.5962 | 0.61156 | 0.65848 | 0.68834 | 0.71649 | 0.75573 | 0.78644 | 0.78815 | 0.76341 | 0.74635 | 0.75402 | 0.74805 | 0.75402 | 0.79156 | 0.84445 | 0.83592 | 0.81715 | 0.80095 | 0.58852 | 0.84445 | 0.25593
142 | Area5 | 0.76469 | 0.70634 | 0.66367 | 0.64886 | 0.62535 | 0.60096 | 0.6088 | 0.62448 | 0.67238 | 0.70286 | 0.7316 | 0.77166 | 0.80301 | 0.80475 | 0.77949 | 0.76208 | 0.76991 | 0.76382 | 0.76991 | 0.80823 | 0.86223 | 0.85352 | 0.83436 | 0.81781 | 0.60096 | 0.86223 | 0.26126
143 | Area5 | 0.78144 | 0.72248 | 0.67936 | 0.6644 | 0.64064 | 0.616 | 0.62392 | 0.63976 | 0.68816 | 0.71896 | 0.748 | 0.78848 | 0.82016 | 0.82192 | 0.7964 | 0.7788 | 0.78672 | 0.78056 | 0.78672 | 0.82544 | 0.88 | 0.8712 | 0.85184 | 0.83512 | 0.616 | 0.88 | 0.264
144 | Area5 | 0.76469 | 0.70634 | 0.66367 | 0.64886 | 0.62535 | 0.60096 | 0.6088 | 0.62448 | 0.67238 | 0.70286 | 0.7316 | 0.77166 | 0.80301 | 0.80475 | 0.77949 | 0.76208 | 0.76991 | 0.76382 | 0.76991 | 0.80823 | 0.86223 | 0.85352 | 0.83436 | 0.81781 | 0.60096 | 0.86223 | 0.26126
145 | Area5 | 0.74102 | 0.68445 | 0.64309 | 0.62873 | 0.60594 | 0.5823 | 0.5899 | 0.6051 | 0.65153 | 0.68108 | 0.70893 | 0.74777 | 0.77816 | 0.77985 | 0.75537 | 0.73848 | 0.74608 | 0.74017 | 0.74608 | 0.78323 | 0.83557 | 0.82713 | 0.80855 | 0.79251 | 0.5823 | 0.83557 | 0.25327
146 | Area5 | 0.68578 | 0.63338 | 0.59506 | 0.58177 | 0.56065 | 0.53876 | 0.5458 | 0.55987 | 0.60288 | 0.63025 | 0.65606 | 0.69203 | 0.72019 | 0.72175 | 0.69907 | 0.68343 | 0.69047 | 0.68499 | 0.69047 | 0.72488 | 0.77336 | 0.76554 | 0.74834 | 0.73348 | 0.53876 | 0.77336 | 0.2346
147 | Area5 | 0.6621 | 0.61149 | 0.57448 | 0.56164 | 0.54125 | 0.5201 | 0.52689 | 0.54049 | 0.58204 | 0.60847 | 0.6334 | 0.66815 | 0.69534 | 0.69685 | 0.67494 | 0.65984 | 0.66664 | 0.66135 | 0.66664 | 0.69987 | 0.7467 | 0.73915 | 0.72253 | 0.70818 | 0.5201 | 0.7467 | 0.22661
148 | Area5 | 0.74891 | 0.69175 | 0.64995 | 0.63544 | 0.61241 | 0.58852 | 0.5962 | 0.61156 | 0.65848 | 0.68834 | 0.71649 | 0.75573 | 0.78644 | 0.78815 | 0.76341 | 0.74635 | 0.75402 | 0.74805 | 0.75402 | 0.79156 | 0.84445 | 0.83592 | 0.81715 | 0.80095 | 0.58852 | 0.84445 | 0.25593
149 | Area5 | 0.76469 | 0.70634 | 0.66367 | 0.64886 | 0.62535 | 0.60096 | 0.6088 | 0.62448 | 0.67238 | 0.70286 | 0.7316 | 0.77166 | 0.80301 | 0.80475 | 0.77949 | 0.76208 | 0.76991 | 0.76382 | 0.76991 | 0.80823 | 0.86223 | 0.85352 | 0.83436 | 0.81781 | 0.60096 | 0.86223 | 0.26126
150 | Area5 | 0.78144 | 0.72248 | 0.67936 | 0.6644 | 0.64064 | 0.616 | 0.62392 | 0.63976 | 0.68816 | 0.71896 | 0.748 | 0.78848 | 0.82016 | 0.82192 | 0.7964 | 0.7788 | 0.78672 | 0.78056 | 0.78672 | 0.82544 | 0.88 | 0.8712 | 0.85184 | 0.83512 | 0.616 | 0.88 | 0.264
151 | Area5 | 0.76469 | 0.70634 | 0.66367 | 0.64886 | 0.62535 | 0.60096 | 0.6088 | 0.62448 | 0.67238 | 0.70286 | 0.7316 | 0.77166 | 0.80301 | 0.80475 | 0.77949 | 0.76208 | 0.76991 | 0.76382 | 0.76991 | 0.80823 | 0.86223 | 0.85352 | 0.83436 | 0.81781 | 0.60096 | 0.86223 | 0.26126
152 | Area5 | 0.78312 | 0.72334 | 0.67962 | 0.66446 | 0.64037 | 0.61539 | 0.62342 | 0.63948 | 0.68855 | 0.71977 | 0.74922 | 0.79026 | 0.82237 | 0.82416 | 0.79829 | 0.78044 | 0.78847 | 0.78223 | 0.78847 | 0.82773 | 0.88304 | 0.87412 | 0.85449 | 0.83754 | 0.61539 | 0.88304 | 0.26766
153 | Area5 | 0.72474 | 0.66937 | 0.62887 | 0.61482 | 0.59251 | 0.56937 | 0.57681 | 0.59168 | 0.63714 | 0.66606 | 0.69334 | 0.73135 | 0.7611 | 0.76276 | 0.73879 | 0.72226 | 0.7297 | 0.72391 | 0.7297 | 0.76606 | 0.8173 | 0.80904 | 0.79086 | 0.77515 | 0.56937 | 0.8173 | 0.24793
154 | Area5 | 0.69972 | 0.64624 | 0.60712 | 0.59355 | 0.572 | 0.54965 | 0.55683 | 0.5712 | 0.61511 | 0.64305 | 0.66939 | 0.70611 | 0.73485 | 0.73644 | 0.71329 | 0.69733 | 0.70451 | 0.69892 | 0.70451 | 0.73964 | 0.78913 | 0.78115 | 0.76358 | 0.74842 | 0.54965 | 0.78913 | 0.23948
155 | Area5 | 0.79146 | 0.73105 | 0.68687 | 0.67155 | 0.64721 | 0.62196 | 0.63008 | 0.6463 | 0.69589 | 0.72745 | 0.7572 | 0.79867 | 0.83113 | 0.83293 | 0.80678 | 0.78875 | 0.79687 | 0.79056 | 0.79687 | 0.83654 | 0.89243 | 0.88342 | 0.86358 | 0.84645 | 0.62196 | 0.89243 | 0.27047
156 | Area5 | 0.80814 | 0.74647 | 0.70138 | 0.68573 | 0.66088 | 0.63511 | 0.64339 | 0.65996 | 0.71058 | 0.74279 | 0.77316 | 0.8155 | 0.84863 | 0.85047 | 0.82378 | 0.80538 | 0.81366 | 0.80722 | 0.81366 | 0.85415 | 0.91122 | 0.90201 | 0.88177 | 0.86428 | 0.63511 | 0.91122 | 0.27611
157 | Area5 | 0.82584 | 0.76353 | 0.71796 | 0.70215 | 0.67704 | 0.651 | 0.65937 | 0.67611 | 0.72726 | 0.75981 | 0.7905 | 0.83328 | 0.86676 | 0.86862 | 0.84165 | 0.82305 | 0.83142 | 0.82491 | 0.83142 | 0.87234 | 0.93 | 0.9207 | 0.90024 | 0.88257 | 0.651 | 0.93 | 0.279
158 | Area5 | 0.80814 | 0.74647 | 0.70138 | 0.68573 | 0.66088 | 0.63511 | 0.64339 | 0.65996 | 0.71058 | 0.74279 | 0.77316 | 0.8155 | 0.84863 | 0.85047 | 0.82378 | 0.80538 | 0.81366 | 0.80722 | 0.81366 | 0.85415 | 0.91122 | 0.90201 | 0.88177 | 0.86428 | 0.63511 | 0.91122 | 0.27611
159 | Area5 | 0.78312 | 0.72334 | 0.67962 | 0.66446 | 0.64037 | 0.61539 | 0.62342 | 0.63948 | 0.68855 | 0.71977 | 0.74922 | 0.79026 | 0.82237 | 0.82416 | 0.79829 | 0.78044 | 0.78847 | 0.78223 | 0.78847 | 0.82773 | 0.88304 | 0.87412 | 0.85449 | 0.83754 | 0.61539 | 0.88304 | 0.26766
160 | Area5 | 0.72474 | 0.66937 | 0.62887 | 0.61482 | 0.59251 | 0.56937 | 0.57681 | 0.59168 | 0.63714 | 0.66606 | 0.69334 | 0.73135 | 0.7611 | 0.76276 | 0.73879 | 0.72226 | 0.7297 | 0.72391 | 0.7297 | 0.76606 | 0.8173 | 0.80904 | 0.79086 | 0.77515 | 0.56937 | 0.8173 | 0.24793
161 | Area5 | 0.69972 | 0.64624 | 0.60712 | 0.59355 | 0.572 | 0.54965 | 0.55683 | 0.5712 | 0.61511 | 0.64305 | 0.66939 | 0.70611 | 0.73485 | 0.73644 | 0.71329 | 0.69733 | 0.70451 | 0.69892 | 0.70451 | 0.73964 | 0.78913 | 0.78115 | 0.76358 | 0.74842 | 0.54965 | 0.78913 | 0.23948
162 | Area5 | 0.79146 | 0.73105 | 0.68687 | 0.67155 | 0.64721 | 0.62196 | 0.63008 | 0.6463 | 0.69589 | 0.72745 | 0.7572 | 0.79867 | 0.83113 | 0.83293 | 0.80678 | 0.78875 | 0.79687 | 0.79056 | 0.79687 | 0.83654 | 0.89243 | 0.88342 | 0.86358 | 0.84645 | 0.62196 | 0.89243 | 0.27047
163 | Area5 | 0.80814 | 0.74647 | 0.70138 | 0.68573 | 0.66088 | 0.63511 | 0.64339 | 0.65996 | 0.71058 | 0.74279 | 0.77316 | 0.8155 | 0.84863 | 0.85047 | 0.82378 | 0.80538 | 0.81366 | 0.80722 | 0.81366 | 0.85415 | 0.91122 | 0.90201 | 0.88177 | 0.86428 | 0.63511 | 0.91122 | 0.27611
164 | Area5 | 0.82584 | 0.76353 | 0.71796 | 0.70215 | 0.67704 | 0.651 | 0.65937 | 0.67611 | 0.72726 | 0.75981 | 0.7905 | 0.83328 | 0.86676 | 0.86862 | 0.84165 | 0.82305 | 0.83142 | 0.82491 | 0.83142 | 0.87234 | 0.93 | 0.9207 | 0.90024 | 0.88257 | 0.651 | 0.93 | 0.279
165 | Area5 | 0.80814 | 0.74647 | 0.70138 | 0.68573 | 0.66088 | 0.63511 | 0.64339 | 0.65996 | 0.71058 | 0.74279 | 0.77316 | 0.8155 | 0.84863 | 0.85047 | 0.82378 | 0.80538 | 0.81366 | 0.80722 | 0.81366 | 0.85415 | 0.91122 | 0.90201 | 0.88177 | 0.86428 | 0.63511 | 0.91122 | 0.27611
166 | Area5 | 0.78312 | 0.72334 | 0.67962 | 0.66446 | 0.64037 | 0.61539 | 0.62342 | 0.63948 | 0.68855 | 0.71977 | 0.74922 | 0.79026 | 0.82237 | 0.82416 | 0.79829 | 0.78044 | 0.78847 | 0.78223 | 0.78847 | 0.82773 | 0.88304 | 0.87412 | 0.85449 | 0.83754 | 0.61539 | 0.88304 | 0.26766
167 | Area5 | 0.72474 | 0.66937 | 0.62887 | 0.61482 | 0.59251 | 0.56937 | 0.57681 | 0.59168 | 0.63714 | 0.66606 | 0.69334 | 0.73135 | 0.7611 | 0.76276 | 0.73879 | 0.72226 | 0.7297 | 0.72391 | 0.7297 | 0.76606 | 0.8173 | 0.80904 | 0.79086 | 0.77515 | 0.56937 | 0.8173 | 0.24793
168 | Area5 | 0.69972 | 0.64624 | 0.60712 | 0.59355 | 0.572 | 0.54965 | 0.55683 | 0.5712 | 0.61511 | 0.64305 | 0.66939 | 0.70611 | 0.73485 | 0.73644 | 0.71329 | 0.69733 | 0.70451 | 0.69892 | 0.70451 | 0.73964 | 0.78913 | 0.78115 | 0.76358 | 0.74842 | 0.54965 | 0.78913 | 0.23948
169 | Area5 | 0.79146 | 0.73105 | 0.68687 | 0.67155 | 0.64721 | 0.62196 | 0.63008 | 0.6463 | 0.69589 | 0.72745 | 0.7572 | 0.79867 | 0.83113 | 0.83293 | 0.80678 | 0.78875 | 0.79687 | 0.79056 | 0.79687 | 0.83654 | 0.89243 | 0.88342 | 0.86358 | 0.84645 | 0.62196 | 0.89243 | 0.27047
170 | Area5 | 0.80814 | 0.74647 | 0.70138 | 0.68573 | 0.66088 | 0.63511 | 0.64339 | 0.65996 | 0.71058 | 0.74279 | 0.77316 | 0.8155 | 0.84863 | 0.85047 | 0.82378 | 0.80538 | 0.81366 | 0.80722 | 0.81366 | 0.85415 | 0.91122 | 0.90201 | 0.88177 | 0.86428 | 0.63511 | 0.91122 | 0.27611
171 | Area5 | 0.82584 | 0.76353 | 0.71796 | 0.70215 | 0.67704 | 0.651 | 0.65937 | 0.67611 | 0.72726 | 0.75981 | 0.7905 | 0.83328 | 0.86676 | 0.86862 | 0.84165 | 0.82305 | 0.83142 | 0.82491 | 0.83142 | 0.87234 | 0.93 | 0.9207 | 0.90024 | 0.88257 | 0.651 | 0.93 | 0.279
172 | Area5 | 0.80814 | 0.74647 | 0.70138 | 0.68573 | 0.66088 | 0.63511 | 0.64339 | 0.65996 | 0.71058 | 0.74279 | 0.77316 | 0.8155 | 0.84863 | 0.85047 | 0.82378 | 0.80538 | 0.81366 | 0.80722 | 0.81366 | 0.85415 | 0.91122 | 0.90201 | 0.88177 | 0.86428 | 0.63511 | 0.91122 | 0.27611
173 | Area5 | 0.78312 | 0.72334 | 0.67962 | 0.66446 | 0.64037 | 0.61539 | 0.62342 | 0.63948 | 0.68855 | 0.71977 | 0.74922 | 0.79026 | 0.82237 | 0.82416 | 0.79829 | 0.78044 | 0.78847 | 0.78223 | 0.78847 | 0.82773 | 0.88304 | 0.87412 | 0.85449 | 0.83754 | 0.61539 | 0.88304 | 0.26766
174 | Area5 | 0.72474 | 0.66937 | 0.62887 | 0.61482 | 0.59251 | 0.56937 | 0.57681 | 0.59168 | 0.63714 | 0.66606 | 0.69334 | 0.73135 | 0.7611 | 0.76276 | 0.73879 | 0.72226 | 0.7297 | 0.72391 | 0.7297 | 0.76606 | 0.8173 | 0.80904 | 0.79086 | 0.77515 | 0.56937 | 0.8173 | 0.24793
175 | Area5 | 0.69972 | 0.64624 | 0.60712 | 0.59355 | 0.572 | 0.54965 | 0.55683 | 0.5712 | 0.61511 | 0.64305 | 0.66939 | 0.70611 | 0.73485 | 0.73644 | 0.71329 | 0.69733 | 0.70451 | 0.69892 | 0.70451 | 0.73964 | 0.78913 | 0.78115 | 0.76358 | 0.74842 | 0.54965 | 0.78913 | 0.23948
176 | Area5 | 0.79146 | 0.73105 | 0.68687 | 0.67155 | 0.64721 | 0.62196 | 0.63008 | 0.6463 | 0.69589 | 0.72745 | 0.7572 | 0.79867 | 0.83113 | 0.83293 | 0.80678 | 0.78875 | 0.79687 | 0.79056 | 0.79687 | 0.83654 | 0.89243 | 0.88342 | 0.86358 | 0.84645 | 0.62196 | 0.89243 | 0.27047
177 | Area5 | 0.80814 | 0.74647 | 0.70138 | 0.68573 | 0.66088 | 0.63511 | 0.64339 | 0.65996 | 0.71058 | 0.74279 | 0.77316 | 0.8155 | 0.84863 | 0.85047 | 0.82378 | 0.80538 | 0.81366 | 0.80722 | 0.81366 | 0.85415 | 0.91122 | 0.90201 | 0.88177 | 0.86428 | 0.63511 | 0.91122 | 0.27611
178 | Area5 | 0.82584 | 0.76353 | 0.71796 | 0.70215 | 0.67704 | 0.651 | 0.65937 | 0.67611 | 0.72726 | 0.75981 | 0.7905 | 0.83328 | 0.86676 | 0.86862 | 0.84165 | 0.82305 | 0.83142 | 0.82491 | 0.83142 | 0.87234 | 0.93 | 0.9207 | 0.90024 | 0.88257 | 0.651 | 0.93 | 0.279
179 | Area5 | 0.80814 | 0.74647 | 0.70138 | 0.68573 | 0.66088 | 0.63511 | 0.64339 | 0.65996 | 0.71058 | 0.74279 | 0.77316 | 0.8155 | 0.84863 | 0.85047 | 0.82378 | 0.80538 | 0.81366 | 0.80722 | 0.81366 | 0.85415 | 0.91122 | 0.90201 | 0.88177 | 0.86428 | 0.63511 | 0.91122 | 0.27611
180 | Area5 | 0.78312 | 0.72334 | 0.67962 | 0.66446 | 0.64037 | 0.61539 | 0.62342 | 0.63948 | 0.68855 | 0.71977 | 0.74922 | 0.79026 | 0.82237 | 0.82416 | 0.79829 | 0.78044 | 0.78847 | 0.78223 | 0.78847 | 0.82773 | 0.88304 | 0.87412 | 0.85449 | 0.83754 | 0.61539 | 0.88304 | 0.26766
181 | Area5 | 0.72474 | 0.66937 | 0.62887 | 0.61482 | 0.59251 | 0.56937 | 0.57681 | 0.59168 | 0.63714 | 0.66606 | 0.69334 | 0.73135 | 0.7611 | 0.76276 | 0.73879 | 0.72226 | 0.7297 | 0.72391 | 0.7297 | 0.76606 | 0.8173 | 0.80904 | 0.79086 | 0.77515 | 0.56937 | 0.8173 | 0.24793
182 | Area5 | 0.75239 | 0.69488 | 0.65282 | 0.63823 | 0.61505 | 0.59102 | 0.59874 | 0.61419 | 0.6614 | 0.69145 | 0.71977 | 0.75926 | 0.79016 | 0.79187 | 0.76698 | 0.74981 | 0.75754 | 0.75153 | 0.75754 | 0.79531 | 0.84853 | 0.83994 | 0.82106 | 0.80475 | 0.59102 | 0.84853 | 0.25751
183 | Area5 | 0.85103 | 0.78608 | 0.73858 | 0.72209 | 0.69592 | 0.66878 | 0.6775 | 0.69495 | 0.74827 | 0.7822 | 0.81419 | 0.85879 | 0.89369 | 0.89562 | 0.86751 | 0.84812 | 0.85685 | 0.85006 | 0.85685 | 0.8995 | 0.95961 | 0.94991 | 0.92858 | 0.91017 | 0.66878 | 0.95961 | 0.29083
184 | Area5 | 0.86896 | 0.80266 | 0.75417 | 0.73734 | 0.71062 | 0.68291 | 0.69182 | 0.70963 | 0.76406 | 0.7987 | 0.83136 | 0.87688 | 0.91251 | 0.91449 | 0.88579 | 0.866 | 0.8749 | 0.86797 | 0.8749 | 0.91845 | 0.9798 | 0.96991 | 0.94814 | 0.92933 | 0.68291 | 0.9798 | 0.29689
185 | Area5 | 0.888 | 0.821 | 0.772 | 0.755 | 0.728 | 0.7 | 0.709 | 0.727 | 0.782 | 0.817 | 0.85 | 0.896 | 0.932 | 0.934 | 0.905 | 0.885 | 0.894 | 0.887 | 0.894 | 0.938 | 1 | 0.99 | 0.968 | 0.949 | 0.7 | 1 | 0.3
186 | Area5 | 0.86896 | 0.80266 | 0.75417 | 0.73734 | 0.71062 | 0.68291 | 0.69182 | 0.70963 | 0.76406 | 0.7987 | 0.83136 | 0.87688 | 0.91251 | 0.91449 | 0.88579 | 0.866 | 0.8749 | 0.86797 | 0.8749 | 0.91845 | 0.9798 | 0.96991 | 0.94814 | 0.92933 | 0.68291 | 0.9798 | 0.29689
187 | Area5 | 0.84206 | 0.77779 | 0.73078 | 0.71447 | 0.68857 | 0.66171 | 0.67034 | 0.68761 | 0.74037 | 0.77395 | 0.80561 | 0.84974 | 0.88427 | 0.88619 | 0.85837 | 0.83918 | 0.84782 | 0.8411 | 0.84782 | 0.89003 | 0.94951 | 0.93992 | 0.91881 | 0.90058 | 0.66171 | 0.94951 | 0.2878
188 | Area5 | 0.77929 | 0.71975 | 0.67621 | 0.6611 | 0.63711 | 0.61223 | 0.62022 | 0.63622 | 0.68509 | 0.7162 | 0.74552 | 0.7864 | 0.81839 | 0.82017 | 0.7944 | 0.77663 | 0.78462 | 0.7784 | 0.78462 | 0.82372 | 0.87882 | 0.86993 | 0.85038 | 0.8335 | 0.61223 | 0.87882 | 0.2666
189 | Area5 | 0.75239 | 0.69488 | 0.65282 | 0.63823 | 0.61505 | 0.59102 | 0.59874 | 0.61419 | 0.6614 | 0.69145 | 0.71977 | 0.75926 | 0.79016 | 0.79187 | 0.76698 | 0.74981 | 0.75754 | 0.75153 | 0.75754 | 0.79531 | 0.84853 | 0.83994 | 0.82106 | 0.80475 | 0.59102 | 0.84853 | 0.25751
190 | Area5 | 0.85103 | 0.78608 | 0.73858 | 0.72209 | 0.69592 | 0.66878 | 0.6775 | 0.69495 | 0.74827 | 0.7822 | 0.81419 | 0.85879 | 0.89369 | 0.89562 | 0.86751 | 0.84812 | 0.85685 | 0.85006 | 0.85685 | 0.8995 | 0.95961 | 0.94991 | 0.92858 | 0.91017 | 0.66878 | 0.95961 | 0.29083
191 | Area5 | 0.86896 | 0.80266 | 0.75417 | 0.73734 | 0.71062 | 0.68291 | 0.69182 | 0.70963 | 0.76406 | 0.7987 | 0.83136 | 0.87688 | 0.91251 | 0.91449 | 0.88579 | 0.866 | 0.8749 | 0.86797 | 0.8749 | 0.91845 | 0.9798 | 0.96991 | 0.94814 | 0.92933 | 0.68291 | 0.9798 | 0.29689
192 | Area5 | 0.888 | 0.821 | 0.772 | 0.755 | 0.728 | 0.7 | 0.709 | 0.727 | 0.782 | 0.817 | 0.85 | 0.896 | 0.932 | 0.934 | 0.905 | 0.885 | 0.894 | 0.887 | 0.894 | 0.938 | 1 | 0.99 | 0.968 | 0.949 | 0.7 | 1 | 0.3
193 | Area5 | 0.86896 | 0.80266 | 0.75417 | 0.73734 | 0.71062 | 0.68291 | 0.69182 | 0.70963 | 0.76406 | 0.7987 | 0.83136 | 0.87688 | 0.91251 | 0.91449 | 0.88579 | 0.866 | 0.8749 | 0.86797 | 0.8749 | 0.91845 | 0.9798 | 0.96991 | 0.94814 | 0.92933 | 0.68291 | 0.9798 | 0.29689
194 | Area5 | 0.84206 | 0.77779 | 0.73078 | 0.71447 | 0.68857 | 0.66171 | 0.67034 | 0.68761 | 0.74037 | 0.77395 | 0.80561 | 0.84974 | 0.88427 | 0.88619 | 0.85837 | 0.83918 | 0.84782 | 0.8411 | 0.84782 | 0.89003 | 0.94951 | 0.93992 | 0.91881 | 0.90058 | 0.66171 | 0.94951 | 0.2878
195 | Area5 | 0.77929 | 0.71975 | 0.67621 | 0.6611 | 0.63711 | 0.61223 | 0.62022 | 0.63622 | 0.68509 | 0.7162 | 0.74552 | 0.7864 | 0.81839 | 0.82017 | 0.7944 | 0.77663 | 0.78462 | 0.7784 | 0.78462 | 0.82372 | 0.87882 | 0.86993 | 0.85038 | 0.8335 | 0.61223 | 0.87882 | 0.2666
196 | Area5 | 0.75239 | 0.69488 | 0.65282 | 0.63823 | 0.61505 | 0.59102 | 0.59874 | 0.61419 | 0.6614 | 0.69145 | 0.71977 | 0.75926 | 0.79016 | 0.79187 | 0.76698 | 0.74981 | 0.75754 | 0.75153 | 0.75754 | 0.79531 | 0.84853 | 0.83994 | 0.82106 | 0.80475 | 0.59102 | 0.84853 | 0.25751
197 | Area5 | 0.85103 | 0.78608 | 0.73858 | 0.72209 | 0.69592 | 0.66878 | 0.6775 | 0.69495 | 0.74827 | 0.7822 | 0.81419 | 0.85879 | 0.89369 | 0.89562 | 0.86751 | 0.84812 | 0.85685 | 0.85006 | 0.85685 | 0.8995 | 0.95961 | 0.94991 | 0.92858 | 0.91017 | 0.66878 | 0.95961 | 0.29083
198 | Area5 | 0.86896 | 0.80266 | 0.75417 | 0.73734 | 0.71062 | 0.68291 | 0.69182 | 0.70963 | 0.76406 | 0.7987 | 0.83136 | 0.87688 | 0.91251 | 0.91449 | 0.88579 | 0.866 | 0.8749 | 0.86797 | 0.8749 | 0.91845 | 0.9798 | 0.96991 | 0.94814 | 0.92933 | 0.68291 | 0.9798 | 0.29689
199 | Area5 | 0.888 | 0.821 | 0.772 | 0.755 | 0.728 | 0.7 | 0.709 | 0.727 | 0.782 | 0.817 | 0.85 | 0.896 | 0.932 | 0.934 | 0.905 | 0.885 | 0.894 | 0.887 | 0.894 | 0.938 | 1 | 0.99 | 0.968 | 0.949 | 0.7 | 1 | 0.3
200 | Area5 | 0.86896 | 0.80266 | 0.75417 | 0.73734 | 0.71062 | 0.68291 | 0.69182 | 0.70963 | 0.76406 | 0.7987 | 0.83136 | 0.87688 | 0.91251 | 0.91449 | 0.88579 | 0.866 | 0.8749 | 0.86797 | 0.8749 | 0.91845 | 0.9798 | 0.96991 | 0.94814 | 0.92933 | 0.68291 | 0.9798 | 0.29689
201 | Area5 | 0.84206 | 0.77779 | 0.73078 | 0.71447 | 0.68857 | 0.66171 | 0.67034 | 0.68761 | 0.74037 | 0.77395 | 0.80561 | 0.84974 | 0.88427 | 0.88619 | 0.85837 | 0.83918 | 0.84782 | 0.8411 | 0.84782 | 0.89003 | 0.94951 | 0.93992 | 0.91881 | 0.90058 | 0.66171 | 0.94951 | 0.2878
202 | Area5 | 0.77929 | 0.71975 | 0.67621 | 0.6611 | 0.63711 | 0.61223 | 0.62022 | 0.63622 | 0.68509 | 0.7162 | 0.74552 | 0.7864 | 0.81839 | 0.82017 | 0.7944 | 0.77663 | 0.78462 | 0.7784 | 0.78462 | 0.82372 | 0.87882 | 0.86993 | 0.85038 | 0.8335 | 0.61223 | 0.87882 | 0.2666
203 | Area5 | 0.75239 | 0.69488 | 0.65282 | 0.63823 | 0.61505 | 0.59102 | 0.59874 | 0.61419 | 0.6614 | 0.69145 | 0.71977 | 0.75926 | 0.79016 | 0.79187 | 0.76698 | 0.74981 | 0.75754 | 0.75153 | 0.75754 | 0.79531 | 0.84853 | 0.83994 | 0.82106 | 0.80475 | 0.59102 | 0.84853 | 0.25751
204 | Area5 | 0.85103 | 0.78608 | 0.73858 | 0.72209 | 0.69592 | 0.66878 | 0.6775 | 0.69495 | 0.74827 | 0.7822 | 0.81419 | 0.85879 | 0.89369 | 0.89562 | 0.86751 | 0.84812 | 0.85685 | 0.85006 | 0.85685 | 0.8995 | 0.95961 | 0.94991 | 0.92858 | 0.91017 | 0.66878 | 0.95961 | 0.29083
205 | Area5 | 0.86896 | 0.80266 | 0.75417 | 0.73734 | 0.71062 | 0.68291 | 0.69182 | 0.70963 | 0.76406 | 0.7987 | 0.83136 | 0.87688 | 0.91251 | 0.91449 | 0.88579 | 0.866 | 0.8749 | 0.86797 | 0.8749 | 0.91845 | 0.9798 | 0.96991 | 0.94814 | 0.92933 | 0.68291 | 0.9798 | 0.29689
206 | Area5 | 0.888 | 0.821 | 0.772 | 0.755 | 0.728 | 0.7 | 0.709 | 0.727 | 0.782 | 0.817 | 0.85 | 0.896 | 0.932 | 0.934 | 0.905 | 0.885 | 0.894 | 0.887 | 0.894 | 0.938 | 1 | 0.99 | 0.968 | 0.949 | 0.7 | 1 | 0.3
207 | Area5 | 0.86896 | 0.80266 | 0.75417 | 0.73734 | 0.71062 | 0.68291 | 0.69182 | 0.70963 | 0.76406 | 0.7987 | 0.83136 | 0.87688 | 0.91251 | 0.91449 | 0.88579 | 0.866 | 0.8749 | 0.86797 | 0.8749 | 0.91845 | 0.9798 | 0.96991 | 0.94814 | 0.92933 | 0.68291 | 0.9798 | 0.29689
208 | Area5 | 0.84206 | 0.77779 | 0.73078 | 0.71447 | 0.68857 | 0.66171 | 0.67034 | 0.68761 | 0.74037 | 0.77395 | 0.80561 | 0.84974 | 0.88427 | 0.88619 | 0.85837 | 0.83918 | 0.84782 | 0.8411 | 0.84782 | 0.89003 | 0.94951 | 0.93992 | 0.91881 | 0.90058 | 0.66171 | 0.94951 | 0.2878
209 | Area5 | 0.77929 | 0.71975 | 0.67621 | 0.6611 | 0.63711 | 0.61223 | 0.62022 | 0.63622 | 0.68509 | 0.7162 | 0.74552 | 0.7864 | 0.81839 | 0.82017 | 0.7944 | 0.77663 | 0.78462 | 0.7784 | 0.78462 | 0.82372 | 0.87882 | 0.86993 | 0.85038 | 0.8335 | 0.61223 | 0.87882 | 0.2666
210 | Area5 | 0.75239 | 0.69488 | 0.65282 | 0.63823 | 0.61505 | 0.59102 | 0.59874 | 0.61419 | 0.6614 | 0.69145 | 0.71977 | 0.75926 | 0.79016 | 0.79187 | 0.76698 | 0.74981 | 0.75754 | 0.75153 | 0.75754 | 0.79531 | 0.84853 | 0.83994 | 0.82106 | 0.80475 | 0.59102 | 0.84853 | 0.25751
211 | Area5 | 0.85103 | 0.78608 | 0.73858 | 0.72209 | 0.69592 | 0.66878 | 0.6775 | 0.69495 | 0.74827 | 0.7822 | 0.81419 | 0.85879 | 0.89369 | 0.89562 | 0.86751 | 0.84812 | 0.85685 | 0.85006 | 0.85685 | 0.8995 | 0.95961 | 0.94991 | 0.92858 | 0.91017 | 0.66878 | 0.95961 | 0.29083
212 | Area5 | 0.86896 | 0.80266 | 0.75417 | 0.73734 | 0.71062 | 0.68291 | 0.69182 | 0.70963 | 0.76406 | 0.7987 | 0.83136 | 0.87688 | 0.91251 | 0.91449 | 0.88579 | 0.866 | 0.8749 | 0.86797 | 0.8749 | 0.91845 | 0.9798 | 0.96991 | 0.94814 | 0.92933 | 0.68291 | 0.9798 | 0.29689
213 | Area5 | 0.7992 | 0.7389 | 0.6948 | 0.6795 | 0.6552 | 0.63 | 0.6381 | 0.6543 | 0.7038 | 0.7353 | 0.765 | 0.8064 | 0.8388 | 0.8406 | 0.8145 | 0.7965 | 0.8046 | 0.7983 | 0.8046 | 0.8442 | 0.9 | 0.891 | 0.8712 | 0.8541 | 0.63 | 0.9 | 0.27
214 | Area5 | 0.78207 | 0.72239 | 0.67875 | 0.66361 | 0.63956 | 0.61462 | 0.62264 | 0.63867 | 0.68766 | 0.71883 | 0.74822 | 0.78919 | 0.82126 | 0.82304 | 0.79721 | 0.7794 | 0.78741 | 0.78118 | 0.78741 | 0.8266 | 0.88182 | 0.87292 | 0.85332 | 0.8364 | 0.61462 | 0.88182 | 0.2672
215 | Area5 | 0.75786 | 0.70001 | 0.6577 | 0.64302 | 0.61971 | 0.59554 | 0.60331 | 0.61885 | 0.66634 | 0.69655 | 0.72505 | 0.76476 | 0.79585 | 0.79757 | 0.77253 | 0.75527 | 0.76304 | 0.75699 | 0.76304 | 0.80103 | 0.85456 | 0.84592 | 0.82693 | 0.81052 | 0.59554 | 0.85456 | 0.25902
216 | Area5 | 0.70136 | 0.64778 | 0.60859 | 0.59499 | 0.5734 | 0.551 | 0.5582 | 0.5726 | 0.61659 | 0.64458 | 0.67097 | 0.70776 | 0.73655 | 0.73815 | 0.71496 | 0.69896 | 0.70616 | 0.70056 | 0.70616 | 0.74135 | 0.79094 | 0.78294 | 0.76535 | 0.75015 | 0.551 | 0.79094 | 0.23994
217 | Area5 | 0.67715 | 0.62539 | 0.58754 | 0.57441 | 0.55355 | 0.53192 | 0.53887 | 0.55278 | 0.59526 | 0.6223 | 0.64779 | 0.68333 | 0.71114 | 0.71269 | 0.69028 | 0.67483 | 0.68179 | 0.67638 | 0.68179 | 0.71578 | 0.76367 | 0.75595 | 0.73895 | 0.72427 | 0.53192 | 0.76367 | 0.23176
218 | Area5 | 0.76593 | 0.70747 | 0.66472 | 0.64989 | 0.62633 | 0.6019 | 0.60975 | 0.62546 | 0.67344 | 0.70398 | 0.73277 | 0.77291 | 0.80432 | 0.80606 | 0.78076 | 0.76331 | 0.77116 | 0.76505 | 0.77116 | 0.80955 | 0.86365 | 0.85492 | 0.83573 | 0.81915 | 0.6019 | 0.86365 | 0.26175
219 | Area5 | 0.78207 | 0.72239 | 0.67875 | 0.66361 | 0.63956 | 0.61462 | 0.62264 | 0.63867 | 0.68766 | 0.71883 | 0.74822 | 0.78919 | 0.82126 | 0.82304 | 0.79721 | 0.7794 | 0.78741 | 0.78118 | 0.78741 | 0.8266 | 0.88182 | 0.87292 | 0.85332 | 0.8364 | 0.61462 | 0.88182 | 0.2672
220 | Area5 | 0.7992 | 0.7389 | 0.6948 | 0.6795 | 0.6552 | 0.63 | 0.6381 | 0.6543 | 0.7038 | 0.7353 | 0.765 | 0.8064 | 0.8388 | 0.8406 | 0.8145 | 0.7965 | 0.8046 | 0.7983 | 0.8046 | 0.8442 | 0.9 | 0.891 | 0.8712 | 0.8541 | 0.63 | 0.9 | 0.27
221 | Area5 | 0.78207 | 0.72239 | 0.67875 | 0.66361 | 0.63956 | 0.61462 | 0.62264 | 0.63867 | 0.68766 | 0.71883 | 0.74822 | 0.78919 | 0.82126 | 0.82304 | 0.79721 | 0.7794 | 0.78741 | 0.78118 | 0.78741 | 0.8266 | 0.88182 | 0.87292 | 0.85332 | 0.8364 | 0.61462 | 0.88182 | 0.2672
222 | Area5 | 0.75786 | 0.70001 | 0.6577 | 0.64302 | 0.61971 | 0.59554 | 0.60331 | 0.61885 | 0.66634 | 0.69655 | 0.72505 | 0.76476 | 0.79585 | 0.79757 | 0.77253 | 0.75527 | 0.76304 | 0.75699 | 0.76304 | 0.80103 | 0.85456 | 0.84592 | 0.82693 | 0.81052 | 0.59554 | 0.85456 | 0.25902
223 | Area5 | 0.70136 | 0.64778 | 0.60859 | 0.59499 | 0.5734 | 0.551 | 0.5582 | 0.5726 | 0.61659 | 0.64458 | 0.67097 | 0.70776 | 0.73655 | 0.73815 | 0.71496 | 0.69896 | 0.70616 | 0.70056 | 0.70616 | 0.74135 | 0.79094 | 0.78294 | 0.76535 | 0.75015 | 0.551 | 0.79094 | 0.23994
224 | Area5 | 0.67715 | 0.62539 | 0.58754 | 0.57441 | 0.55355 | 0.53192 | 0.53887 | 0.55278 | 0.59526 | 0.6223 | 0.64779 | 0.68333 | 0.71114 | 0.71269 | 0.69028 | 0.67483 | 0.68179 | 0.67638 | 0.68179 | 0.71578 | 0.76367 | 0.75595 | 0.73895 | 0.72427 | 0.53192 | 0.76367 | 0.23176
225 | Area5 | 0.76593 | 0.70747 | 0.66472 | 0.64989 | 0.62633 | 0.6019 | 0.60975 | 0.62546 | 0.67344 | 0.70398 | 0.73277 | 0.77291 | 0.80432 | 0.80606 | 0.78076 | 0.76331 | 0.77116 | 0.76505 | 0.77116 | 0.80955 | 0.86365 | 0.85492 | 0.83573 | 0.81915 | 0.6019 | 0.86365 | 0.26175
226 | Area5 | 0.78207 | 0.72239 | 0.67875 | 0.66361 | 0.63956 | 0.61462 | 0.62264 | 0.63867 | 0.68766 | 0.71883 | 0.74822 | 0.78919 | 0.82126 | 0.82304 | 0.79721 | 0.7794 | 0.78741 | 0.78118 | 0.78741 | 0.8266 | 0.88182 | 0.87292 | 0.85332 | 0.8364 | 0.61462 | 0.88182 | 0.2672
227 | Area5 | 0.7992 | 0.7389 | 0.6948 | 0.6795 | 0.6552 | 0.63 | 0.6381 | 0.6543 | 0.7038 | 0.7353 | 0.765 | 0.8064 | 0.8388 | 0.8406 | 0.8145 | 0.7965 | 0.8046 | 0.7983 | 0.8046 | 0.8442 | 0.9 | 0.891 | 0.8712 | 0.8541 | 0.63 | 0.9 | 0.27
228 | Area5 | 0.78207 | 0.72239 | 0.67875 | 0.66361 | 0.63956 | 0.61462 | 0.62264 | 0.63867 | 0.68766 | 0.71883 | 0.74822 | 0.78919 | 0.82126 | 0.82304 | 0.79721 | 0.7794 | 0.78741 | 0.78118 | 0.78741 | 0.8266 | 0.88182 | 0.87292 | 0.85332 | 0.8364 | 0.61462 | 0.88182 | 0.2672
229 | Area5 | 0.75786 | 0.70001 | 0.6577 | 0.64302 | 0.61971 | 0.59554 | 0.60331 | 0.61885 | 0.66634 | 0.69655 | 0.72505 | 0.76476 | 0.79585 | 0.79757 | 0.77253 | 0.75527 | 0.76304 | 0.75699 | 0.76304 | 0.80103 | 0.85456 | 0.84592 | 0.82693 | 0.81052 | 0.59554 | 0.85456 | 0.25902
230 | Area5 | 0.70136 | 0.64778 | 0.60859 | 0.59499 | 0.5734 | 0.551 | 0.5582 | 0.5726 | 0.61659 | 0.64458 | 0.67097 | 0.70776 | 0.73655 | 0.73815 | 0.71496 | 0.69896 | 0.70616 | 0.70056 | 0.70616 | 0.74135 | 0.79094 | 0.78294 | 0.76535 | 0.75015 | 0.551 | 0.79094 | 0.23994
231 | Area5 | 0.67715 | 0.62539 | 0.58754 | 0.57441 | 0.55355 | 0.53192 | 0.53887 | 0.55278 | 0.59526 | 0.6223 | 0.64779 | 0.68333 | 0.71114 | 0.71269 | 0.69028 | 0.67483 | 0.68179 | 0.67638 | 0.68179 | 0.71578 | 0.76367 | 0.75595 | 0.73895 | 0.72427 | 0.53192 | 0.76367 | 0.23176
232 | Area5 | 0.76593 | 0.70747 | 0.66472 | 0.64989 | 0.62633 | 0.6019 | 0.60975 | 0.62546 | 0.67344 | 0.70398 | 0.73277 | 0.77291 | 0.80432 | 0.80606 | 0.78076 | 0.76331 | 0.77116 | 0.76505 | 0.77116 | 0.80955 | 0.86365 | 0.85492 | 0.83573 | 0.81915 | 0.6019 | 0.86365 | 0.26175
233 | Area5 | 0.78207 | 0.72239 | 0.67875 | 0.66361 | 0.63956 | 0.61462 | 0.62264 | 0.63867 | 0.68766 | 0.71883 | 0.74822 | 0.78919 | 0.82126 | 0.82304 | 0.79721 | 0.7794 | 0.78741 | 0.78118 | 0.78741 | 0.8266 | 0.88182 | 0.87292 | 0.85332 | 0.8364 | 0.61462 | 0.88182 | 0.2672
234 | Area5 | 0.7992 | 0.7389 | 0.6948 | 0.6795 | 0.6552 | 0.63 | 0.6381 | 0.6543 | 0.7038 | 0.7353 | 0.765 | 0.8064 | 0.8388 | 0.8406 | 0.8145 | 0.7965 | 0.8046 | 0.7983 | 0.8046 | 0.8442 | 0.9 | 0.891 | 0.8712 | 0.8541 | 0.63 | 0.9 | 0.27
235 | Area5 | 0.78207 | 0.72239 | 0.67875 | 0.66361 | 0.63956 | 0.61462 | 0.62264 | 0.63867 | 0.68766 | 0.71883 | 0.74822 | 0.78919 | 0.82126 | 0.82304 | 0.79721 | 0.7794 | 0.78741 | 0.78118 | 0.78741 | 0.8266 | 0.88182 | 0.87292 | 0.85332 | 0.8364 | 0.61462 | 0.88182 | 0.2672
236 | Area5 | 0.75786 | 0.70001 | 0.6577 | 0.64302 | 0.61971 | 0.59554 | 0.60331 | 0.61885 | 0.66634 | 0.69655 | 0.72505 | 0.76476 | 0.79585 | 0.79757 | 0.77253 | 0.75527 | 0.76304 | 0.75699 | 0.76304 | 0.80103 | 0.85456 | 0.84592 | 0.82693 | 0.81052 | 0.59554 | 0.85456 | 0.25902
237 | Area5 | 0.70136 | 0.64778 | 0.60859 | 0.59499 | 0.5734 | 0.551 | 0.5582 | 0.5726 | 0.61659 | 0.64458 | 0.67097 | 0.70776 | 0.73655 | 0.73815 | 0.71496 | 0.69896 | 0.70616 | 0.70056 | 0.70616 | 0.74135 | 0.79094 | 0.78294 | 0.76535 | 0.75015 | 0.551 | 0.79094 | 0.23994
238 | Area5 | 0.67715 | 0.62539 | 0.58754 | 0.57441 | 0.55355 | 0.53192 | 0.53887 | 0.55278 | 0.59526 | 0.6223 | 0.64779 | 0.68333 | 0.71114 | 0.71269 | 0.69028 | 0.67483 | 0.68179 | 0.67638 | 0.68179 | 0.71578 | 0.76367 | 0.75595 | 0.73895 | 0.72427 | 0.53192 | 0.76367 | 0.23176
239 | Area5 | 0.76593 | 0.70747 | 0.66472 | 0.64989 | 0.62633 | 0.6019 | 0.60975 | 0.62546 | 0.67344 | 0.70398 | 0.73277 | 0.77291 | 0.80432 | 0.80606 | 0.78076 | 0.76331 | 0.77116 | 0.76505 | 0.77116 | 0.80955 | 0.86365 | 0.85492 | 0.83573 | 0.81915 | 0.6019 | 0.86365 | 0.26175
240 | Area5 | 0.78207 | 0.72239 | 0.67875 | 0.66361 | 0.63956 | 0.61462 | 0.62264 | 0.63867 | 0.68766 | 0.71883 | 0.74822 | 0.78919 | 0.82126 | 0.82304 | 0.79721 | 0.7794 | 0.78741 | 0.78118 | 0.78741 | 0.8266 | 0.88182 | 0.87292 | 0.85332 | 0.8364 | 0.61462 | 0.88182 | 0.2672
241 | Area5 | 0.7992 | 0.7389 | 0.6948 | 0.6795 | 0.6552 | 0.63 | 0.6381 | 0.6543 | 0.7038 | 0.7353 | 0.765 | 0.8064 | 0.8388 | 0.8406 | 0.8145 | 0.7965 | 0.8046 | 0.7983 | 0.8046 | 0.8442 | 0.9 | 0.891 | 0.8712 | 0.8541 | 0.63 | 0.9 | 0.27
242 | Area5 | 0.78207 | 0.72239 | 0.67875 | 0.66361 | 0.63956 | 0.61462 | 0.62264 | 0.63867 | 0.68766 | 0.71883 | 0.74822 | 0.78919 | 0.82126 | 0.82304 | 0.79721 | 0.7794 | 0.78741 | 0.78118 | 0.78741 | 0.8266 | 0.88182 | 0.87292 | 0.85332 | 0.8364 | 0.61462 | 0.88182 | 0.2672
243 | Area5 | 0.75786 | 0.70001 | 0.6577 | 0.64302 | 0.61971 | 0.59554 | 0.60331 | 0.61885 | 0.66634 | 0.69655 | 0.72505 | 0.76476 | 0.79585 | 0.79757 | 0.77253 | 0.75527 | 0.76304 | 0.75699 | 0.76304 | 0.80103 | 0.85456 | 0.84592 | 0.82693 | 0.81052 | 0.59554 | 0.85456 | 0.25902
244 | Area5 | 0.6624 | 0.61179 | 0.57478 | 0.56194 | 0.54154 | 0.52039 | 0.52719 | 0.54079 | 0.58233 | 0.60877 | 0.63369 | 0.66844 | 0.69563 | 0.69714 | 0.67524 | 0.66013 | 0.66693 | 0.66164 | 0.66693 | 0.70017 | 0.747 | 0.73944 | 0.72283 | 0.70847 | 0.52039 | 0.747 | 0.22661
245 | Area5 | 0.63953 | 0.59065 | 0.5549 | 0.54249 | 0.52279 | 0.50237 | 0.50893 | 0.52207 | 0.56219 | 0.58773 | 0.61181 | 0.64537 | 0.67163 | 0.67309 | 0.65193 | 0.63734 | 0.64391 | 0.6388 | 0.64391 | 0.67601 | 0.72125 | 0.71395 | 0.6979 | 0.68404 | 0.50237 | 0.72125 | 0.21888
246 | Area5 | 0.72338 | 0.66817 | 0.62779 | 0.61378 | 0.59153 | 0.56846 | 0.57588 | 0.59071 | 0.63603 | 0.66487 | 0.69206 | 0.72997 | 0.75963 | 0.76128 | 0.73738 | 0.7209 | 0.72832 | 0.72255 | 0.72832 | 0.76458 | 0.81567 | 0.80743 | 0.7893 | 0.77364 | 0.56846 | 0.81567 | 0.24721
247 | Area5 | 0.73862 | 0.68226 | 0.64104 | 0.62674 | 0.60403 | 0.58048 | 0.58805 | 0.60319 | 0.64945 | 0.6789 | 0.70665 | 0.74535 | 0.77563 | 0.77731 | 0.75292 | 0.7361 | 0.74367 | 0.73778 | 0.74367 | 0.78068 | 0.83283 | 0.82442 | 0.80591 | 0.78993 | 0.58048 | 0.83283 | 0.25236
248 | Area5 | 0.7548 | 0.69785 | 0.6562 | 0.64175 | 0.6188 | 0.595 | 0.60265 | 0.61795 | 0.6647 | 0.69445 | 0.7225 | 0.7616 | 0.7922 | 0.7939 | 0.76925 | 0.75225 | 0.7599 | 0.75395 | 0.7599 | 0.7973 | 0.85 | 0.8415 | 0.8228 | 0.80665 | 0.595 | 0.85 | 0.255
249 | Area5 | 0.73862 | 0.68226 | 0.64104 | 0.62674 | 0.60403 | 0.58048 | 0.58805 | 0.60319 | 0.64945 | 0.6789 | 0.70665 | 0.74535 | 0.77563 | 0.77731 | 0.75292 | 0.7361 | 0.74367 | 0.73778 | 0.74367 | 0.78068 | 0.83283 | 0.82442 | 0.80591 | 0.78993 | 0.58048 | 0.83283 | 0.25236
250 | Area5 | 0.71575 | 0.66112 | 0.62116 | 0.6073 | 0.58528 | 0.56245 | 0.56979 | 0.58447 | 0.62932 | 0.65786 | 0.68477 | 0.72228 | 0.75163 | 0.75326 | 0.72962 | 0.71331 | 0.72065 | 0.71494 | 0.72065 | 0.75653 | 0.80708 | 0.79893 | 0.78099 | 0.76549 | 0.56245 | 0.80708 | 0.24463
251 | Area5 | 0.6624 | 0.61179 | 0.57478 | 0.56194 | 0.54154 | 0.52039 | 0.52719 | 0.54079 | 0.58233 | 0.60877 | 0.63369 | 0.66844 | 0.69563 | 0.69714 | 0.67524 | 0.66013 | 0.66693 | 0.66164 | 0.66693 | 0.70017 | 0.747 | 0.73944 | 0.72283 | 0.70847 | 0.52039 | 0.747 | 0.22661
252 | Area5 | 0.63953 | 0.59065 | 0.5549 | 0.54249 | 0.52279 | 0.50237 | 0.50893 | 0.52207 | 0.56219 | 0.58773 | 0.61181 | 0.64537 | 0.67163 | 0.67309 | 0.65193 | 0.63734 | 0.64391 | 0.6388 | 0.64391 | 0.67601 | 0.72125 | 0.71395 | 0.6979 | 0.68404 | 0.50237 | 0.72125 | 0.21888
253 | Area5 | 0.72338 | 0.66817 | 0.62779 | 0.61378 | 0.59153 | 0.56846 | 0.57588 | 0.59071 | 0.63603 | 0.66487 | 0.69206 | 0.72997 | 0.75963 | 0.76128 | 0.73738 | 0.7209 | 0.72832 | 0.72255 | 0.72832 | 0.76458 | 0.81567 | 0.80743 | 0.7893 | 0.77364 | 0.56846 | 0.81567 | 0.24721
254 | Area5 | 0.73862 | 0.68226 | 0.64104 | 0.62674 | 0.60403 | 0.58048 | 0.58805 | 0.60319 | 0.64945 | 0.6789 | 0.70665 | 0.74535 | 0.77563 | 0.77731 | 0.75292 | 0.7361 | 0.74367 | 0.73778 | 0.74367 | 0.78068 | 0.83283 | 0.82442 | 0.80591 | 0.78993 | 0.58048 | 0.83283 | 0.25236
255 | Area5 | 0.7548 | 0.69785 | 0.6562 | 0.64175 | 0.6188 | 0.595 | 0.60265 | 0.61795 | 0.6647 | 0.69445 | 0.7225 | 0.7616 | 0.7922 | 0.7939 | 0.76925 | 0.75225 | 0.7599 | 0.75395 | 0.7599 | 0.7973 | 0.85 | 0.8415 | 0.8228 | 0.80665 | 0.595 | 0.85 | 0.255
256 | Area5 | 0.73862 | 0.68226 | 0.64104 | 0.62674 | 0.60403 | 0.58048 | 0.58805 | 0.60319 | 0.64945 | 0.6789 | 0.70665 | 0.74535 | 0.77563 | 0.77731 | 0.75292 | 0.7361 | 0.74367 | 0.73778 | 0.74367 | 0.78068 | 0.83283 | 0.82442 | 0.80591 | 0.78993 | 0.58048 | 0.83283 | 0.25236
257 | Area5 | 0.71575 | 0.66112 | 0.62116 | 0.6073 | 0.58528 | 0.56245 | 0.56979 | 0.58447 | 0.62932 | 0.65786 | 0.68477 | 0.72228 | 0.75163 | 0.75326 | 0.72962 | 0.71331 | 0.72065 | 0.71494 | 0.72065 | 0.75653 | 0.80708 | 0.79893 | 0.78099 | 0.76549 | 0.56245 | 0.80708 | 0.24463
258 | Area5 | 0.6624 | 0.61179 | 0.57478 | 0.56194 | 0.54154 | 0.52039 | 0.52719 | 0.54079 | 0.58233 | 0.60877 | 0.63369 | 0.66844 | 0.69563 | 0.69714 | 0.67524 | 0.66013 | 0.66693 | 0.66164 | 0.66693 | 0.70017 | 0.747 | 0.73944 | 0.72283 | 0.70847 | 0.52039 | 0.747 | 0.22661
259 | Area5 | 0.63953 | 0.59065 | 0.5549 | 0.54249 | 0.52279 | 0.50237 | 0.50893 | 0.52207 | 0.56219 | 0.58773 | 0.61181 | 0.64537 | 0.67163 | 0.67309 | 0.65193 | 0.63734 | 0.64391 | 0.6388 | 0.64391 | 0.67601 | 0.72125 | 0.71395 | 0.6979 | 0.68404 | 0.50237 | 0.72125 | 0.21888
260 | Area5 | 0.72338 | 0.66817 | 0.62779 | 0.61378 | 0.59153 | 0.56846 | 0.57588 | 0.59071 | 0.63603 | 0.66487 | 0.69206 | 0.72997 | 0.75963 | 0.76128 | 0.73738 | 0.7209 | 0.72832 | 0.72255 | 0.72832 | 0.76458 | 0.81567 | 0.80743 | 0.7893 | 0.77364 | 0.56846 | 0.81567 | 0.24721
261 | Area5 | 0.73862 | 0.68226 | 0.64104 | 0.62674 | 0.60403 | 0.58048 | 0.58805 | 0.60319 | 0.64945 | 0.6789 | 0.70665 | 0.74535 | 0.77563 | 0.77731 | 0.75292 | 0.7361 | 0.74367 | 0.73778 | 0.74367 | 0.78068 | 0.83283 | 0.82442 | 0.80591 | 0.78993 | 0.58048 | 0.83283 | 0.25236
262 | Area5 | 0.7548 | 0.69785 | 0.6562 | 0.64175 | 0.6188 | 0.595 | 0.60265 | 0.61795 | 0.6647 | 0.69445 | 0.7225 | 0.7616 | 0.7922 | 0.7939 | 0.76925 | 0.75225 | 0.7599 | 0.75395 | 0.7599 | 0.7973 | 0.85 | 0.8415 | 0.8228 | 0.80665 | 0.595 | 0.85 | 0.255
263 | Area5 | 0.73862 | 0.68226 | 0.64104 | 0.62674 | 0.60403 | 0.58048 | 0.58805 | 0.60319 | 0.64945 | 0.6789 | 0.70665 | 0.74535 | 0.77563 | 0.77731 | 0.75292 | 0.7361 | 0.74367 | 0.73778 | 0.74367 | 0.78068 | 0.83283 | 0.82442 | 0.80591 | 0.78993 | 0.58048 | 0.83283 | 0.25236
264 | Area5 | 0.71575 | 0.66112 | 0.62116 | 0.6073 | 0.58528 | 0.56245 | 0.56979 | 0.58447 | 0.62932 | 0.65786 | 0.68477 | 0.72228 | 0.75163 | 0.75326 | 0.72962 | 0.71331 | 0.72065 | 0.71494 | 0.72065 | 0.75653 | 0.80708 | 0.79893 | 0.78099 | 0.76549 | 0.56245 | 0.80708 | 0.24463
265 | Area5 | 0.6624 | 0.61179 | 0.57478 | 0.56194 | 0.54154 | 0.52039 | 0.52719 | 0.54079 | 0.58233 | 0.60877 | 0.63369 | 0.66844 | 0.69563 | 0.69714 | 0.67524 | 0.66013 | 0.66693 | 0.66164 | 0.66693 | 0.70017 | 0.747 | 0.73944 | 0.72283 | 0.70847 | 0.52039 | 0.747 | 0.22661
266 | Area5 | 0.63953 | 0.59065 | 0.5549 | 0.54249 | 0.52279 | 0.50237 | 0.50893 | 0.52207 | 0.56219 | 0.58773 | 0.61181 | 0.64537 | 0.67163 | 0.67309 | 0.65193 | 0.63734 | 0.64391 | 0.6388 | 0.64391 | 0.67601 | 0.72125 | 0.71395 | 0.6979 | 0.68404 | 0.50237 | 0.72125 | 0.21888
267 | Area5 | 0.72338 | 0.66817 | 0.62779 | 0.61378 | 0.59153 | 0.56846 | 0.57588 | 0.59071 | 0.63603 | 0.66487 | 0.69206 | 0.72997 | 0.75963 | 0.76128 | 0.73738 | 0.7209 | 0.72832 | 0.72255 | 0.72832 | 0.76458 | 0.81567 | 0.80743 | 0.7893 | 0.77364 | 0.56846 | 0.81567 | 0.24721
268 | Area5 | 0.73862 | 0.68226 | 0.64104 | 0.62674 | 0.60403 | 0.58048 | 0.58805 | 0.60319 | 0.64945 | 0.6789 | 0.70665 | 0.74535 | 0.77563 | 0.77731 | 0.75292 | 0.7361 | 0.74367 | 0.73778 | 0.74367 | 0.78068 | 0.83283 | 0.82442 | 0.80591 | 0.78993 | 0.58048 | 0.83283 | 0.25236
269 | Area5 | 0.7548 | 0.69785 | 0.6562 | 0.64175 | 0.6188 | 0.595 | 0.60265 | 0.61795 | 0.6647 | 0.69445 | 0.7225 | 0.7616 | 0.7922 | 0.7939 | 0.76925 | 0.75225 | 0.7599 | 0.75395 | 0.7599 | 0.7973 | 0.85 | 0.8415 | 0.8228 | 0.80665 | 0.595 | 0.85 | 0.255
270 | Area5 | 0.73862 | 0.68226 | 0.64104 | 0.62674 | 0.60403 | 0.58048 | 0.58805 | 0.60319 | 0.64945 | 0.6789 | 0.70665 | 0.74535 | 0.77563 | 0.77731 | 0.75292 | 0.7361 | 0.74367 | 0.73778 | 0.74367 | 0.78068 | 0.83283 | 0.82442 | 0.80591 | 0.78993 | 0.58048 | 0.83283 | 0.25236
271 | Area5 | 0.71575 | 0.66112 | 0.62116 | 0.6073 | 0.58528 | 0.56245 | 0.56979 | 0.58447 | 0.62932 | 0.65786 | 0.68477 | 0.72228 | 0.75163 | 0.75326 | 0.72962 | 0.71331 | 0.72065 | 0.71494 | 0.72065 | 0.75653 | 0.80708 | 0.79893 | 0.78099 | 0.76549 | 0.56245 | 0.80708 | 0.24463
272 | Area5 | 0.6624 | 0.61179 | 0.57478 | 0.56194 | 0.54154 | 0.52039 | 0.52719 | 0.54079 | 0.58233 | 0.60877 | 0.63369 | 0.66844 | 0.69563 | 0.69714 | 0.67524 | 0.66013 | 0.66693 | 0.66164 | 0.66693 | 0.70017 | 0.747 | 0.73944 | 0.72283 | 0.70847 | 0.52039 | 0.747 | 0.22661
273 | Area5 | 0.63953 | 0.59065 | 0.5549 | 0.54249 | 0.52279 | 0.50237 | 0.50893 | 0.52207 | 0.56219 | 0.58773 | 0.61181 | 0.64537 | 0.67163 | 0.67309 | 0.65193 | 0.63734 | 0.64391 | 0.6388 | 0.64391 | 0.67601 | 0.72125 | 0.71395 | 0.6979 | 0.68404 | 0.50237 | 0.72125 | 0.21888
274 | Area5 | 0.79146 | 0.73105 | 0.68687 | 0.67155 | 0.64721 | 0.62196 | 0.63008 | 0.6463 | 0.69589 | 0.72745 | 0.7572 | 0.79867 | 0.83113 | 0.83293 | 0.80678 | 0.78875 | 0.79687 | 0.79056 | 0.79687 | 0.83654 | 0.89243 | 0.88342 | 0.86358 | 0.84645 | 0.62196 | 0.89243 | 0.27047
275 | Area5 | 0.80814 | 0.74647 | 0.70138 | 0.68573 | 0.66088 | 0.63511 | 0.64339 | 0.65996 | 0.71058 | 0.74279 | 0.77316 | 0.8155 | 0.84863 | 0.85047 | 0.82378 | 0.80538 | 0.81366 | 0.80722 | 0.81366 | 0.85415 | 0.91122 | 0.90201 | 0.88177 | 0.86428 | 0.63511 | 0.91122 | 0.27611
276 | Area5 | 0.82584 | 0.76353 | 0.71796 | 0.70215 | 0.67704 | 0.651 | 0.65937 | 0.67611 | 0.72726 | 0.75981 | 0.7905 | 0.83328 | 0.86676 | 0.86862 | 0.84165 | 0.82305 | 0.83142 | 0.82491 | 0.83142 | 0.87234 | 0.93 | 0.9207 | 0.90024 | 0.88257 | 0.651 | 0.93 | 0.279
277 | Area5 | 0.80814 | 0.74647 | 0.70138 | 0.68573 | 0.66088 | 0.63511 | 0.64339 | 0.65996 | 0.71058 | 0.74279 | 0.77316 | 0.8155 | 0.84863 | 0.85047 | 0.82378 | 0.80538 | 0.81366 | 0.80722 | 0.81366 | 0.85415 | 0.91122 | 0.90201 | 0.88177 | 0.86428 | 0.63511 | 0.91122 | 0.27611
278 | Area5 | 0.78312 | 0.72334 | 0.67962 | 0.66446 | 0.64037 | 0.61539 | 0.62342 | 0.63948 | 0.68855 | 0.71977 | 0.74922 | 0.79026 | 0.82237 | 0.82416 | 0.79829 | 0.78044 | 0.78847 | 0.78223 | 0.78847 | 0.82773 | 0.88304 | 0.87412 | 0.85449 | 0.83754 | 0.61539 | 0.88304 | 0.26766
279 | Area5 | 0.72474 | 0.66937 | 0.62887 | 0.61482 | 0.59251 | 0.56937 | 0.57681 | 0.59168 | 0.63714 | 0.66606 | 0.69334 | 0.73135 | 0.7611 | 0.76276 | 0.73879 | 0.72226 | 0.7297 | 0.72391 | 0.7297 | 0.76606 | 0.8173 | 0.80904 | 0.79086 | 0.77515 | 0.56937 | 0.8173 | 0.24793
280 | Area5 | 0.69972 | 0.64624 | 0.60712 | 0.59355 | 0.572 | 0.54965 | 0.55683 | 0.5712 | 0.61511 | 0.64305 | 0.66939 | 0.70611 | 0.73485 | 0.73644 | 0.71329 | 0.69733 | 0.70451 | 0.69892 | 0.70451 | 0.73964 | 0.78913 | 0.78115 | 0.76358 | 0.74842 | 0.54965 | 0.78913 | 0.23948
281 | Area5 | 0.79146 | 0.73105 | 0.68687 | 0.67155 | 0.64721 | 0.62196 | 0.63008 | 0.6463 | 0.69589 | 0.72745 | 0.7572 | 0.79867 | 0.83113 | 0.83293 | 0.80678 | 0.78875 | 0.79687 | 0.79056 | 0.79687 | 0.83654 | 0.89243 | 0.88342 | 0.86358 | 0.84645 | 0.62196 | 0.89243 | 0.27047
282 | Area5 | 0.80814 | 0.74647 | 0.70138 | 0.68573 | 0.66088 | 0.63511 | 0.64339 | 0.65996 | 0.71058 | 0.74279 | 0.77316 | 0.8155 | 0.84863 | 0.85047 | 0.82378 | 0.80538 | 0.81366 | 0.80722 | 0.81366 | 0.85415 | 0.91122 | 0.90201 | 0.88177 | 0.86428 | 0.63511 | 0.91122 | 0.27611
283 | Area5 | 0.82584 | 0.76353 | 0.71796 | 0.70215 | 0.67704 | 0.651 | 0.65937 | 0.67611 | 0.72726 | 0.75981 | 0.7905 | 0.83328 | 0.86676 | 0.86862 | 0.84165 | 0.82305 | 0.83142 | 0.82491 | 0.83142 | 0.87234 | 0.93 | 0.9207 | 0.90024 | 0.88257 | 0.651 | 0.93 | 0.279
284 | Area5 | 0.80814 | 0.74647 | 0.70138 | 0.68573 | 0.66088 | 0.63511 | 0.64339 | 0.65996 | 0.71058 | 0.74279 | 0.77316 | 0.8155 | 0.84863 | 0.85047 | 0.82378 | 0.80538 | 0.81366 | 0.80722 | 0.81366 | 0.85415 | 0.91122 | 0.90201 | 0.88177 | 0.86428 | 0.63511 | 0.91122 | 0.27611
285 | Area5 | 0.78312 | 0.72334 | 0.67962 | 0.66446 | 0.64037 | 0.61539 | 0.62342 | 0.63948 | 0.68855 | 0.71977 | 0.74922 | 0.79026 | 0.82237 | 0.82416 | 0.79829 | 0.78044 | 0.78847 | 0.78223 | 0.78847 | 0.82773 | 0.88304 | 0.87412 | 0.85449 | 0.83754 | 0.61539 | 0.88304 | 0.26766
286 | Area5 | 0.72474 | 0.66937 | 0.62887 | 0.61482 | 0.59251 | 0.56937 | 0.57681 | 0.59168 | 0.63714 | 0.66606 | 0.69334 | 0.73135 | 0.7611 | 0.76276 | 0.73879 | 0.72226 | 0.7297 | 0.72391 | 0.7297 | 0.76606 | 0.8173 | 0.80904 | 0.79086 | 0.77515 | 0.56937 | 0.8173 | 0.24793
287 | Area5 | 0.69972 | 0.64624 | 0.60712 | 0.59355 | 0.572 | 0.54965 | 0.55683 | 0.5712 | 0.61511 | 0.64305 | 0.66939 | 0.70611 | 0.73485 | 0.73644 | 0.71329 | 0.69733 | 0.70451 | 0.69892 | 0.70451 | 0.73964 | 0.78913 | 0.78115 | 0.76358 | 0.74842 | 0.54965 | 0.78913 | 0.23948
288 | Area5 | 0.79146 | 0.73105 | 0.68687 | 0.67155 | 0.64721 | 0.62196 | 0.63008 | 0.6463 | 0.69589 | 0.72745 | 0.7572 | 0.79867 | 0.83113 | 0.83293 | 0.80678 | 0.78875 | 0.79687 | 0.79056 | 0.79687 | 0.83654 | 0.89243 | 0.88342 | 0.86358 | 0.84645 | 0.62196 | 0.89243 | 0.27047
289 | Area5 | 0.80814 | 0.74647 | 0.70138 | 0.68573 | 0.66088 | 0.63511 | 0.64339 | 0.65996 | 0.71058 | 0.74279 | 0.77316 | 0.8155 | 0.84863 | 0.85047 | 0.82378 | 0.80538 | 0.81366 | 0.80722 | 0.81366 | 0.85415 | 0.91122 | 0.90201 | 0.88177 | 0.86428 | 0.63511 | 0.91122 | 0.27611
290 | Area5 | 0.82584 | 0.76353 | 0.71796 | 0.70215 | 0.67704 | 0.651 | 0.65937 | 0.67611 | 0.72726 | 0.75981 | 0.7905 | 0.83328 | 0.86676 | 0.86862 | 0.84165 | 0.82305 | 0.83142 | 0.82491 | 0.83142 | 0.87234 | 0.93 | 0.9207 | 0.90024 | 0.88257 | 0.651 | 0.93 | 0.279
291 | Area5 | 0.80814 | 0.74647 | 0.70138 | 0.68573 | 0.66088 | 0.63511 | 0.64339 | 0.65996 | 0.71058 | 0.74279 | 0.77316 | 0.8155 | 0.84863 | 0.85047 | 0.82378 | 0.80538 | 0.81366 | 0.80722 | 0.81366 | 0.85415 | 0.91122 | 0.90201 | 0.88177 | 0.86428 | 0.63511 | 0.91122 | 0.27611
292 | Area5 | 0.78312 | 0.72334 | 0.67962 | 0.66446 | 0.64037 | 0.61539 | 0.62342 | 0.63948 | 0.68855 | 0.71977 | 0.74922 | 0.79026 | 0.82237 | 0.82416 | 0.79829 | 0.78044 | 0.78847 | 0.78223 | 0.78847 | 0.82773 | 0.88304 | 0.87412 | 0.85449 | 0.83754 | 0.61539 | 0.88304 | 0.26766
293 | Area5 | 0.72474 | 0.66937 | 0.62887 | 0.61482 | 0.59251 | 0.56937 | 0.57681 | 0.59168 | 0.63714 | 0.66606 | 0.69334 | 0.73135 | 0.7611 | 0.76276 | 0.73879 | 0.72226 | 0.7297 | 0.72391 | 0.7297 | 0.76606 | 0.8173 | 0.80904 | 0.79086 | 0.77515 | 0.56937 | 0.8173 | 0.24793
294 | Area5 | 0.69972 | 0.64624 | 0.60712 | 0.59355 | 0.572 | 0.54965 | 0.55683 | 0.5712 | 0.61511 | 0.64305 | 0.66939 | 0.70611 | 0.73485 | 0.73644 | 0.71329 | 0.69733 | 0.70451 | 0.69892 | 0.70451 | 0.73964 | 0.78913 | 0.78115 | 0.76358 | 0.74842 | 0.54965 | 0.78913 | 0.23948
295 | Area5 | 0.79146 | 0.73105 | 0.68687 | 0.67155 | 0.64721 | 0.62196 | 0.63008 | 0.6463 | 0.69589 | 0.72745 | 0.7572 | 0.79867 | 0.83113 | 0.83293 | 0.80678 | 0.78875 | 0.79687 | 0.79056 | 0.79687 | 0.83654 | 0.89243 | 0.88342 | 0.86358 | 0.84645 | 0.62196 | 0.89243 | 0.27047
296 | Area5 | 0.80814 | 0.74647 | 0.70138 | 0.68573 | 0.66088 | 0.63511 | 0.64339 | 0.65996 | 0.71058 | 0.74279 | 0.77316 | 0.8155 | 0.84863 | 0.85047 | 0.82378 | 0.80538 | 0.81366 | 0.80722 | 0.81366 | 0.85415 | 0.91122 | 0.90201 | 0.88177 | 0.86428 | 0.63511 | 0.91122 | 0.27611
297 | Area5 | 0.82584 | 0.76353 | 0.71796 | 0.70215 | 0.67704 | 0.651 | 0.65937 | 0.67611 | 0.72726 | 0.75981 | 0.7905 | 0.83328 | 0.86676 | 0.86862 | 0.84165 | 0.82305 | 0.83142 | 0.82491 | 0.83142 | 0.87234 | 0.93 | 0.9207 | 0.90024 | 0.88257 | 0.651 | 0.93 | 0.279
298 | Area5 | 0.80814 | 0.74647 | 0.70138 | 0.68573 | 0.66088 | 0.63511 | 0.64339 | 0.65996 | 0.71058 | 0.74279 | 0.77316 | 0.8155 | 0.84863 | 0.85047 | 0.82378 | 0.80538 | 0.81366 | 0.80722 | 0.81366 | 0.85415 | 0.91122 | 0.90201 | 0.88177 | 0.86428 | 0.63511 | 0.91122 | 0.27611
299 | Area5 | 0.78312 | 0.72334 | 0.67962 | 0.66446 | 0.64037 | 0.61539 | 0.62342 | 0.63948 | 0.68855 | 0.71977 | 0.74922 | 0.79026 | 0.82237 | 0.82416 | 0.79829 | 0.78044 | 0.78847 | 0.78223 | 0.78847 | 0.82773 | 0.88304 | 0.87412 | 0.85449 | 0.83754 | 0.61539 | 0.88304 | 0.26766
300 | Area5 | 0.72474 | 0.66937 | 0.62887 | 0.61482 | 0.59251 | 0.56937 | 0.57681 | 0.59168 | 0.63714 | 0.66606 | 0.69334 | 0.73135 | 0.7611 | 0.76276 | 0.73879 | 0.72226 | 0.7297 | 0.72391 | 0.7297 | 0.76606 | 0.8173 | 0.80904 | 0.79086 | 0.77515 | 0.56937 | 0.8173 | 0.24793
301 | Area5 | 0.69972 | 0.64624 | 0.60712 | 0.59355 | 0.572 | 0.54965 | 0.55683 | 0.5712 | 0.61511 | 0.64305 | 0.66939 | 0.70611 | 0.73485 | 0.73644 | 0.71329 | 0.69733 | 0.70451 | 0.69892 | 0.70451 | 0.73964 | 0.78913 | 0.78115 | 0.76358 | 0.74842 | 0.54965 | 0.78913 | 0.23948
302 | Area5 | 0.79146 | 0.73105 | 0.68687 | 0.67155 | 0.64721 | 0.62196 | 0.63008 | 0.6463 | 0.69589 | 0.72745 | 0.7572 | 0.79867 | 0.83113 | 0.83293 | 0.80678 | 0.78875 | 0.79687 | 0.79056 | 0.79687 | 0.83654 | 0.89243 | 0.88342 | 0.86358 | 0.84645 | 0.62196 | 0.89243 | 0.27047
303 | Area5 | 0.80814 | 0.74647 | 0.70138 | 0.68573 | 0.66088 | 0.63511 | 0.64339 | 0.65996 | 0.71058 | 0.74279 | 0.77316 | 0.8155 | 0.84863 | 0.85047 | 0.82378 | 0.80538 | 0.81366 | 0.80722 | 0.81366 | 0.85415 | 0.91122 | 0.90201 | 0.88177 | 0.86428 | 0.63511 | 0.91122 | 0.27611
304 | Area5 | 0.82584 | 0.76353 | 0.71796 | 0.70215 | 0.67704 | 0.651 | 0.65937 | 0.67611 | 0.72726 | 0.75981 | 0.7905 | 0.83328 | 0.86676 | 0.86862 | 0.84165 | 0.82305 | 0.83142 | 0.82491 | 0.83142 | 0.87234 | 0.93 | 0.9207 | 0.90024 | 0.88257 | 0.651 | 0.93 | 0.279
305 | Area5 | 0.81683 | 0.7545 | 0.70892 | 0.6931 | 0.66799 | 0.64194 | 0.65031 | 0.66706 | 0.71822 | 0.75078 | 0.78148 | 0.82427 | 0.85776 | 0.85962 | 0.83264 | 0.81404 | 0.82241 | 0.8159 | 0.82241 | 0.86334 | 0.92102 | 0.91171 | 0.89125 | 0.87357 | 0.64194 | 0.92102 | 0.27908
306 | Area5 | 0.79154 | 0.73112 | 0.68693 | 0.6716 | 0.64725 | 0.622 | 0.63012 | 0.64635 | 0.69595 | 0.72751 | 0.75727 | 0.79875 | 0.83122 | 0.83302 | 0.80687 | 0.78883 | 0.79695 | 0.79064 | 0.79695 | 0.83663 | 0.89254 | 0.88352 | 0.86368 | 0.84655 | 0.622 | 0.89254 | 0.27053
307 | Area5 | 0.73253 | 0.67657 | 0.63564 | 0.62144 | 0.59888 | 0.57549 | 0.58301 | 0.59805 | 0.64399 | 0.67323 | 0.70079 | 0.73922 | 0.76929 | 0.77096 | 0.74673 | 0.73003 | 0.73755 | 0.7317 | 0.73755 | 0.7743 | 0.82609 | 0.81774 | 0.79936 | 0.78349 | 0.57549 | 0.82609 | 0.2506
308 | Area5 | 0.70725 | 0.65319 | 0.61365 | 0.59993 | 0.57815 | 0.55556 | 0.56282 | 0.57734 | 0.62172 | 0.64996 | 0.67659 | 0.7137 | 0.74275 | 0.74436 | 0.72096 | 0.70483 | 0.71209 | 0.70644 | 0.71209 | 0.74759 | 0.79761 | 0.78955 | 0.77179 | 0.75646 | 0.55556 | 0.79761 | 0.24206
309 | Area5 | 0.79997 | 0.73891 | 0.69426 | 0.67877 | 0.65416 | 0.62865 | 0.63685 | 0.65325 | 0.70337 | 0.73527 | 0.76534 | 0.80726 | 0.84006 | 0.84189 | 0.81546 | 0.79723 | 0.80544 | 0.79906 | 0.80544 | 0.84553 | 0.90203 | 0.89292 | 0.87287 | 0.85556 | 0.62865 | 0.90203 | 0.27338
310 | Area5 | 0.81683 | 0.7545 | 0.70892 | 0.6931 | 0.66799 | 0.64194 | 0.65031 | 0.66706 | 0.71822 | 0.75078 | 0.78148 | 0.82427 | 0.85776 | 0.85962 | 0.83264 | 0.81404 | 0.82241 | 0.8159 | 0.82241 | 0.86334 | 0.92102 | 0.91171 | 0.89125 | 0.87357 | 0.64194 | 0.92102 | 0.27908
311 | Area5 | 0.83472 | 0.77174 | 0.72568 | 0.7097 | 0.68432 | 0.658 | 0.66646 | 0.68338 | 0.73508 | 0.76798 | 0.799 | 0.84224 | 0.87608 | 0.87796 | 0.8507 | 0.8319 | 0.84036 | 0.83378 | 0.84036 | 0.88172 | 0.94 | 0.9306 | 0.90992 | 0.89206 | 0.658 | 0.94 | 0.282
312 | Area5 | 0.81683 | 0.7545 | 0.70892 | 0.6931 | 0.66799 | 0.64194 | 0.65031 | 0.66706 | 0.71822 | 0.75078 | 0.78148 | 0.82427 | 0.85776 | 0.85962 | 0.83264 | 0.81404 | 0.82241 | 0.8159 | 0.82241 | 0.86334 | 0.92102 | 0.91171 | 0.89125 | 0.87357 | 0.64194 | 0.92102 | 0.27908
313 | Area5 | 0.79154 | 0.73112 | 0.68693 | 0.6716 | 0.64725 | 0.622 | 0.63012 | 0.64635 | 0.69595 | 0.72751 | 0.75727 | 0.79875 | 0.83122 | 0.83302 | 0.80687 | 0.78883 | 0.79695 | 0.79064 | 0.79695 | 0.83663 | 0.89254 | 0.88352 | 0.86368 | 0.84655 | 0.622 | 0.89254 | 0.27053
314 | Area5 | 0.73253 | 0.67657 | 0.63564 | 0.62144 | 0.59888 | 0.57549 | 0.58301 | 0.59805 | 0.64399 | 0.67323 | 0.70079 | 0.73922 | 0.76929 | 0.77096 | 0.74673 | 0.73003 | 0.73755 | 0.7317 | 0.73755 | 0.7743 | 0.82609 | 0.81774 | 0.79936 | 0.78349 | 0.57549 | 0.82609 | 0.2506
315 | Area5 | 0.70725 | 0.65319 | 0.61365 | 0.59993 | 0.57815 | 0.55556 | 0.56282 | 0.57734 | 0.62172 | 0.64996 | 0.67659 | 0.7137 | 0.74275 | 0.74436 | 0.72096 | 0.70483 | 0.71209 | 0.70644 | 0.71209 | 0.74759 | 0.79761 | 0.78955 | 0.77179 | 0.75646 | 0.55556 | 0.79761 | 0.24206
316 | Area5 | 0.79997 | 0.73891 | 0.69426 | 0.67877 | 0.65416 | 0.62865 | 0.63685 | 0.65325 | 0.70337 | 0.73527 | 0.76534 | 0.80726 | 0.84006 | 0.84189 | 0.81546 | 0.79723 | 0.80544 | 0.79906 | 0.80544 | 0.84553 | 0.90203 | 0.89292 | 0.87287 | 0.85556 | 0.62865 | 0.90203 | 0.27338
317 | Area5 | 0.81683 | 0.7545 | 0.70892 | 0.6931 | 0.66799 | 0.64194 | 0.65031 | 0.66706 | 0.71822 | 0.75078 | 0.78148 | 0.82427 | 0.85776 | 0.85962 | 0.83264 | 0.81404 | 0.82241 | 0.8159 | 0.82241 | 0.86334 | 0.92102 | 0.91171 | 0.89125 | 0.87357 | 0.64194 | 0.92102 | 0.27908
318 | Area5 | 0.83472 | 0.77174 | 0.72568 | 0.7097 | 0.68432 | 0.658 | 0.66646 | 0.68338 | 0.73508 | 0.76798 | 0.799 | 0.84224 | 0.87608 | 0.87796 | 0.8507 | 0.8319 | 0.84036 | 0.83378 | 0.84036 | 0.88172 | 0.94 | 0.9306 | 0.90992 | 0.89206 | 0.658 | 0.94 | 0.282
319 | Area5 | 0.81683 | 0.7545 | 0.70892 | 0.6931 | 0.66799 | 0.64194 | 0.65031 | 0.66706 | 0.71822 | 0.75078 | 0.78148 | 0.82427 | 0.85776 | 0.85962 | 0.83264 | 0.81404 | 0.82241 | 0.8159 | 0.82241 | 0.86334 | 0.92102 | 0.91171 | 0.89125 | 0.87357 | 0.64194 | 0.92102 | 0.27908
320 | Area5 | 0.79154 | 0.73112 | 0.68693 | 0.6716 | 0.64725 | 0.622 | 0.63012 | 0.64635 | 0.69595 | 0.72751 | 0.75727 | 0.79875 | 0.83122 | 0.83302 | 0.80687 | 0.78883 | 0.79695 | 0.79064 | 0.79695 | 0.83663 | 0.89254 | 0.88352 | 0.86368 | 0.84655 | 0.622 | 0.89254 | 0.27053
321 | Area5 | 0.73253 | 0.67657 | 0.63564 | 0.62144 | 0.59888 | 0.57549 | 0.58301 | 0.59805 | 0.64399 | 0.67323 | 0.70079 | 0.73922 | 0.76929 | 0.77096 | 0.74673 | 0.73003 | 0.73755 | 0.7317 | 0.73755 | 0.7743 | 0.82609 | 0.81774 | 0.79936 | 0.78349 | 0.57549 | 0.82609 | 0.2506
322 | Area5 | 0.70725 | 0.65319 | 0.61365 | 0.59993 | 0.57815 | 0.55556 | 0.56282 | 0.57734 | 0.62172 | 0.64996 | 0.67659 | 0.7137 | 0.74275 | 0.74436 | 0.72096 | 0.70483 | 0.71209 | 0.70644 | 0.71209 | 0.74759 | 0.79761 | 0.78955 | 0.77179 | 0.75646 | 0.55556 | 0.79761 | 0.24206
323 | Area5 | 0.79997 | 0.73891 | 0.69426 | 0.67877 | 0.65416 | 0.62865 | 0.63685 | 0.65325 | 0.70337 | 0.73527 | 0.76534 | 0.80726 | 0.84006 | 0.84189 | 0.81546 | 0.79723 | 0.80544 | 0.79906 | 0.80544 | 0.84553 | 0.90203 | 0.89292 | 0.87287 | 0.85556 | 0.62865 | 0.90203 | 0.27338
324 | Area5 | 0.81683 | 0.7545 | 0.70892 | 0.6931 | 0.66799 | 0.64194 | 0.65031 | 0.66706 | 0.71822 | 0.75078 | 0.78148 | 0.82427 | 0.85776 | 0.85962 | 0.83264 | 0.81404 | 0.82241 | 0.8159 | 0.82241 | 0.86334 | 0.92102 | 0.91171 | 0.89125 | 0.87357 | 0.64194 | 0.92102 | 0.27908
325 | Area5 | 0.83472 | 0.77174 | 0.72568 | 0.7097 | 0.68432 | 0.658 | 0.66646 | 0.68338 | 0.73508 | 0.76798 | 0.799 | 0.84224 | 0.87608 | 0.87796 | 0.8507 | 0.8319 | 0.84036 | 0.83378 | 0.84036 | 0.88172 | 0.94 | 0.9306 | 0.90992 | 0.89206 | 0.658 | 0.94 | 0.282
326 | Area5 | 0.81683 | 0.7545 | 0.70892 | 0.6931 | 0.66799 | 0.64194 | 0.65031 | 0.66706 | 0.71822 | 0.75078 | 0.78148 | 0.82427 | 0.85776 | 0.85962 | 0.83264 | 0.81404 | 0.82241 | 0.8159 | 0.82241 | 0.86334 | 0.92102 | 0.91171 | 0.89125 | 0.87357 | 0.64194 | 0.92102 | 0.27908
327 | Area5 | 0.79154 | 0.73112 | 0.68693 | 0.6716 | 0.64725 | 0.622 | 0.63012 | 0.64635 | 0.69595 | 0.72751 | 0.75727 | 0.79875 | 0.83122 | 0.83302 | 0.80687 | 0.78883 | 0.79695 | 0.79064 | 0.79695 | 0.83663 | 0.89254 | 0.88352 | 0.86368 | 0.84655 | 0.622 | 0.89254 | 0.27053
328 | Area5 | 0.73253 | 0.67657 | 0.63564 | 0.62144 | 0.59888 | 0.57549 | 0.58301 | 0.59805 | 0.64399 | 0.67323 | 0.70079 | 0.73922 | 0.76929 | 0.77096 | 0.74673 | 0.73003 | 0.73755 | 0.7317 | 0.73755 | 0.7743 | 0.82609 | 0.81774 | 0.79936 | 0.78349 | 0.57549 | 0.82609 | 0.2506
329 | Area5 | 0.70725 | 0.65319 | 0.61365 | 0.59993 | 0.57815 | 0.55556 | 0.56282 | 0.57734 | 0.62172 | 0.64996 | 0.67659 | 0.7137 | 0.74275 | 0.74436 | 0.72096 | 0.70483 | 0.71209 | 0.70644 | 0.71209 | 0.74759 | 0.79761 | 0.78955 | 0.77179 | 0.75646 | 0.55556 | 0.79761 | 0.24206
330 | Area5 | 0.79997 | 0.73891 | 0.69426 | 0.67877 | 0.65416 | 0.62865 | 0.63685 | 0.65325 | 0.70337 | 0.73527 | 0.76534 | 0.80726 | 0.84006 | 0.84189 | 0.81546 | 0.79723 | 0.80544 | 0.79906 | 0.80544 | 0.84553 | 0.90203 | 0.89292 | 0.87287 | 0.85556 | 0.62865 | 0.90203 | 0.27338
331 | Area5 | 0.81683 | 0.7545 | 0.70892 | 0.6931 | 0.66799 | 0.64194 | 0.65031 | 0.66706 | 0.71822 | 0.75078 | 0.78148 | 0.82427 | 0.85776 | 0.85962 | 0.83264 | 0.81404 | 0.82241 | 0.8159 | 0.82241 | 0.86334 | 0.92102 | 0.91171 | 0.89125 | 0.87357 | 0.64194 | 0.92102 | 0.27908
332 | Area5 | 0.83472 | 0.77174 | 0.72568 | 0.7097 | 0.68432 | 0.658 | 0.66646 | 0.68338 | 0.73508 | 0.76798 | 0.799 | 0.84224 | 0.87608 | 0.87796 | 0.8507 | 0.8319 | 0.84036 | 0.83378 | 0.84036 | 0.88172 | 0.94 | 0.9306 | 0.90992 | 0.89206 | 0.658 | 0.94 | 0.282
333 | Area5 | 0.81683 | 0.7545 | 0.70892 | 0.6931 | 0.66799 | 0.64194 | 0.65031 | 0.66706 | 0.71822 | 0.75078 | 0.78148 | 0.82427 | 0.85776 | 0.85962 | 0.83264 | 0.81404 | 0.82241 | 0.8159 | 0.82241 | 0.86334 | 0.92102 | 0.91171 | 0.89125 | 0.87357 | 0.64194 | 0.92102 | 0.27908
334 | Area5 | 0.79154 | 0.73112 | 0.68693 | 0.6716 | 0.64725 | 0.622 | 0.63012 | 0.64635 | 0.69595 | 0.72751 | 0.75727 | 0.79875 | 0.83122 | 0.83302 | 0.80687 | 0.78883 | 0.79695 | 0.79064 | 0.79695 | 0.83663 | 0.89254 | 0.88352 | 0.86368 | 0.84655 | 0.622 | 0.89254 | 0.27053
335 | Area5 | 0.72084 | 0.66577 | 0.62549 | 0.61152 | 0.58932 | 0.56631 | 0.57371 | 0.5885 | 0.63371 | 0.66248 | 0.68961 | 0.72742 | 0.75701 | 0.75866 | 0.73482 | 0.71838 | 0.72578 | 0.72002 | 0.72578 | 0.76194 | 0.81291 | 0.80469 | 0.7866 | 0.77099 | 0.56631 | 0.81291 | 0.2466
336 | Area5 | 0.69596 | 0.64276 | 0.60386 | 0.59036 | 0.56892 | 0.54669 | 0.55384 | 0.56813 | 0.6118 | 0.63959 | 0.66579 | 0.70231 | 0.7309 | 0.73248 | 0.70946 | 0.69358 | 0.70072 | 0.69517 | 0.70072 | 0.73566 | 0.78489 | 0.77695 | 0.75948 | 0.74439 | 0.54669 | 0.78489 | 0.23819
337 | Area5 | 0.7872 | 0.72712 | 0.68318 | 0.66794 | 0.64373 | 0.61862 | 0.62669 | 0.64283 | 0.69215 | 0.72353 | 0.75313 | 0.79438 | 0.82666 | 0.82845 | 0.80245 | 0.78451 | 0.79258 | 0.78631 | 0.79258 | 0.83204 | 0.88764 | 0.87867 | 0.85894 | 0.8419 | 0.61862 | 0.88764 | 0.26902
338 | Area5 | 0.80379 | 0.74246 | 0.6976 | 0.68204 | 0.65733 | 0.63169 | 0.63993 | 0.65641 | 0.70676 | 0.7388 | 0.76901 | 0.81112 | 0.84407 | 0.8459 | 0.81935 | 0.80105 | 0.80928 | 0.80288 | 0.80928 | 0.84956 | 0.90632 | 0.89716 | 0.87703 | 0.85963 | 0.63169 | 0.90632 | 0.27462
339 | Area5 | 0.8214 | 0.75943 | 0.7141 | 0.69838 | 0.6734 | 0.6475 | 0.65582 | 0.67248 | 0.72335 | 0.75572 | 0.78625 | 0.8288 | 0.8621 | 0.86395 | 0.83713 | 0.81863 | 0.82695 | 0.82048 | 0.82695 | 0.86765 | 0.925 | 0.91575 | 0.8954 | 0.87782 | 0.6475 | 0.925 | 0.2775
340 | Area5 | 0.80379 | 0.74246 | 0.6976 | 0.68204 | 0.65733 | 0.63169 | 0.63993 | 0.65641 | 0.70676 | 0.7388 | 0.76901 | 0.81112 | 0.84407 | 0.8459 | 0.81935 | 0.80105 | 0.80928 | 0.80288 | 0.80928 | 0.84956 | 0.90632 | 0.89716 | 0.87703 | 0.85963 | 0.63169 | 0.90632 | 0.27462
341 | Area5 | 0.77891 | 0.71945 | 0.67597 | 0.66089 | 0.63693 | 0.61208 | 0.62007 | 0.63604 | 0.68484 | 0.7159 | 0.74519 | 0.78601 | 0.81795 | 0.81973 | 0.79399 | 0.77625 | 0.78423 | 0.77802 | 0.78423 | 0.82328 | 0.8783 | 0.86942 | 0.8499 | 0.83304 | 0.61208 | 0.8783 | 0.26622
342 | Area5 | 0.72084 | 0.66577 | 0.62549 | 0.61152 | 0.58932 | 0.56631 | 0.57371 | 0.5885 | 0.63371 | 0.66248 | 0.68961 | 0.72742 | 0.75701 | 0.75866 | 0.73482 | 0.71838 | 0.72578 | 0.72002 | 0.72578 | 0.76194 | 0.81291 | 0.80469 | 0.7866 | 0.77099 | 0.56631 | 0.81291 | 0.2466
343 | Area5 | 0.69596 | 0.64276 | 0.60386 | 0.59036 | 0.56892 | 0.54669 | 0.55384 | 0.56813 | 0.6118 | 0.63959 | 0.66579 | 0.70231 | 0.7309 | 0.73248 | 0.70946 | 0.69358 | 0.70072 | 0.69517 | 0.70072 | 0.73566 | 0.78489 | 0.77695 | 0.75948 | 0.74439 | 0.54669 | 0.78489 | 0.23819
344 | Area5 | 0.7872 | 0.72712 | 0.68318 | 0.66794 | 0.64373 | 0.61862 | 0.62669 | 0.64283 | 0.69215 | 0.72353 | 0.75313 | 0.79438 | 0.82666 | 0.82845 | 0.80245 | 0.78451 | 0.79258 | 0.78631 | 0.79258 | 0.83204 | 0.88764 | 0.87867 | 0.85894 | 0.8419 | 0.61862 | 0.88764 | 0.26902
345 | Area5 | 0.80379 | 0.74246 | 0.6976 | 0.68204 | 0.65733 | 0.63169 | 0.63993 | 0.65641 | 0.70676 | 0.7388 | 0.76901 | 0.81112 | 0.84407 | 0.8459 | 0.81935 | 0.80105 | 0.80928 | 0.80288 | 0.80928 | 0.84956 | 0.90632 | 0.89716 | 0.87703 | 0.85963 | 0.63169 | 0.90632 | 0.27462
346 | Area5 | 0.8214 | 0.75943 | 0.7141 | 0.69838 | 0.6734 | 0.6475 | 0.65582 | 0.67248 | 0.72335 | 0.75572 | 0.78625 | 0.8288 | 0.8621 | 0.86395 | 0.83713 | 0.81863 | 0.82695 | 0.82048 | 0.82695 | 0.86765 | 0.925 | 0.91575 | 0.8954 | 0.87782 | 0.6475 | 0.925 | 0.2775
347 | Area5 | 0.80379 | 0.74246 | 0.6976 | 0.68204 | 0.65733 | 0.63169 | 0.63993 | 0.65641 | 0.70676 | 0.7388 | 0.76901 | 0.81112 | 0.84407 | 0.8459 | 0.81935 | 0.80105 | 0.80928 | 0.80288 | 0.80928 | 0.84956 | 0.90632 | 0.89716 | 0.87703 | 0.85963 | 0.63169 | 0.90632 | 0.27462
348 | Area5 | 0.77891 | 0.71945 | 0.67597 | 0.66089 | 0.63693 | 0.61208 | 0.62007 | 0.63604 | 0.68484 | 0.7159 | 0.74519 | 0.78601 | 0.81795 | 0.81973 | 0.79399 | 0.77625 | 0.78423 | 0.77802 | 0.78423 | 0.82328 | 0.8783 | 0.86942 | 0.8499 | 0.83304 | 0.61208 | 0.8783 | 0.26622
349 | Area5 | 0.72084 | 0.66577 | 0.62549 | 0.61152 | 0.58932 | 0.56631 | 0.57371 | 0.5885 | 0.63371 | 0.66248 | 0.68961 | 0.72742 | 0.75701 | 0.75866 | 0.73482 | 0.71838 | 0.72578 | 0.72002 | 0.72578 | 0.76194 | 0.81291 | 0.80469 | 0.7866 | 0.77099 | 0.56631 | 0.81291 | 0.2466
350 | Area5 | 0.69596 | 0.64276 | 0.60386 | 0.59036 | 0.56892 | 0.54669 | 0.55384 | 0.56813 | 0.6118 | 0.63959 | 0.66579 | 0.70231 | 0.7309 | 0.73248 | 0.70946 | 0.69358 | 0.70072 | 0.69517 | 0.70072 | 0.73566 | 0.78489 | 0.77695 | 0.75948 | 0.74439 | 0.54669 | 0.78489 | 0.23819
351 | Area5 | 0.7872 | 0.72712 | 0.68318 | 0.66794 | 0.64373 | 0.61862 | 0.62669 | 0.64283 | 0.69215 | 0.72353 | 0.75313 | 0.79438 | 0.82666 | 0.82845 | 0.80245 | 0.78451 | 0.79258 | 0.78631 | 0.79258 | 0.83204 | 0.88764 | 0.87867 | 0.85894 | 0.8419 | 0.61862 | 0.88764 | 0.26902
352 | Area5 | 0.80379 | 0.74246 | 0.6976 | 0.68204 | 0.65733 | 0.63169 | 0.63993 | 0.65641 | 0.70676 | 0.7388 | 0.76901 | 0.81112 | 0.84407 | 0.8459 | 0.81935 | 0.80105 | 0.80928 | 0.80288 | 0.80928 | 0.84956 | 0.90632 | 0.89716 | 0.87703 | 0.85963 | 0.63169 | 0.90632 | 0.27462
353 | Area5 | 0.8214 | 0.75943 | 0.7141 | 0.69838 | 0.6734 | 0.6475 | 0.65582 | 0.67248 | 0.72335 | 0.75572 | 0.78625 | 0.8288 | 0.8621 | 0.86395 | 0.83713 | 0.81863 | 0.82695 | 0.82048 | 0.82695 | 0.86765 | 0.925 | 0.91575 | 0.8954 | 0.87782 | 0.6475 | 0.925 | 0.2775
354 | Area5 | 0.80379 | 0.74246 | 0.6976 | 0.68204 | 0.65733 | 0.63169 | 0.63993 | 0.65641 | 0.70676 | 0.7388 | 0.76901 | 0.81112 | 0.84407 | 0.8459 | 0.81935 | 0.80105 | 0.80928 | 0.80288 | 0.80928 | 0.84956 | 0.90632 | 0.89716 | 0.87703 | 0.85963 | 0.63169 | 0.90632 | 0.27462
355 | Area5 | 0.77891 | 0.71945 | 0.67597 | 0.66089 | 0.63693 | 0.61208 | 0.62007 | 0.63604 | 0.68484 | 0.7159 | 0.74519 | 0.78601 | 0.81795 | 0.81973 | 0.79399 | 0.77625 | 0.78423 | 0.77802 | 0.78423 | 0.82328 | 0.8783 | 0.86942 | 0.8499 | 0.83304 | 0.61208 | 0.8783 | 0.26622
356 | Area5 | 0.72084 | 0.66577 | 0.62549 | 0.61152 | 0.58932 | 0.56631 | 0.57371 | 0.5885 | 0.63371 | 0.66248 | 0.68961 | 0.72742 | 0.75701 | 0.75866 | 0.73482 | 0.71838 | 0.72578 | 0.72002 | 0.72578 | 0.76194 | 0.81291 | 0.80469 | 0.7866 | 0.77099 | 0.56631 | 0.81291 | 0.2466
357 | Area5 | 0.69596 | 0.64276 | 0.60386 | 0.59036 | 0.56892 | 0.54669 | 0.55384 | 0.56813 | 0.6118 | 0.63959 | 0.66579 | 0.70231 | 0.7309 | 0.73248 | 0.70946 | 0.69358 | 0.70072 | 0.69517 | 0.70072 | 0.73566 | 0.78489 | 0.77695 | 0.75948 | 0.74439 | 0.54669 | 0.78489 | 0.23819
358 | Area5 | 0.7872 | 0.72712 | 0.68318 | 0.66794 | 0.64373 | 0.61862 | 0.62669 | 0.64283 | 0.69215 | 0.72353 | 0.75313 | 0.79438 | 0.82666 | 0.82845 | 0.80245 | 0.78451 | 0.79258 | 0.78631 | 0.79258 | 0.83204 | 0.88764 | 0.87867 | 0.85894 | 0.8419 | 0.61862 | 0.88764 | 0.26902
359 | Area5 | 0.80379 | 0.74246 | 0.6976 | 0.68204 | 0.65733 | 0.63169 | 0.63993 | 0.65641 | 0.70676 | 0.7388 | 0.76901 | 0.81112 | 0.84407 | 0.8459 | 0.81935 | 0.80105 | 0.80928 | 0.80288 | 0.80928 | 0.84956 | 0.90632 | 0.89716 | 0.87703 | 0.85963 | 0.63169 | 0.90632 | 0.27462
360 | Area5 | 0.8214 | 0.75943 | 0.7141 | 0.69838 | 0.6734 | 0.6475 | 0.65582 | 0.67248 | 0.72335 | 0.75572 | 0.78625 | 0.8288 | 0.8621 | 0.86395 | 0.83713 | 0.81863 | 0.82695 | 0.82048 | 0.82695 | 0.86765 | 0.925 | 0.91575 | 0.8954 | 0.87782 | 0.6475 | 0.925 | 0.2775
361 | Area5 | 0.80379 | 0.74246 | 0.6976 | 0.68204 | 0.65733 | 0.63169 | 0.63993 | 0.65641 | 0.70676 | 0.7388 | 0.76901 | 0.81112 | 0.84407 | 0.8459 | 0.81935 | 0.80105 | 0.80928 | 0.80288 | 0.80928 | 0.84956 | 0.90632 | 0.89716 | 0.87703 | 0.85963 | 0.63169 | 0.90632 | 0.27462
362 | Area5 | 0.77891 | 0.71945 | 0.67597 | 0.66089 | 0.63693 | 0.61208 | 0.62007 | 0.63604 | 0.68484 | 0.7159 | 0.74519 | 0.78601 | 0.81795 | 0.81973 | 0.79399 | 0.77625 | 0.78423 | 0.77802 | 0.78423 | 0.82328 | 0.8783 | 0.86942 | 0.8499 | 0.83304 | 0.61208 | 0.8783 | 0.26622
363 | Area5 | 0.72084 | 0.66577 | 0.62549 | 0.61152 | 0.58932 | 0.56631 | 0.57371 | 0.5885 | 0.63371 | 0.66248 | 0.68961 | 0.72742 | 0.75701 | 0.75866 | 0.73482 | 0.71838 | 0.72578 | 0.72002 | 0.72578 | 0.76194 | 0.81291 | 0.80469 | 0.7866 | 0.77099 | 0.56631 | 0.81291 | 0.2466
364 | Area5 | 0.69596 | 0.64276 | 0.60386 | 0.59036 | 0.56892 | 0.54669 | 0.55384 | 0.56813 | 0.6118 | 0.63959 | 0.66579 | 0.70231 | 0.7309 | 0.73248 | 0.70946 | 0.69358 | 0.70072 | 0.69517 | 0.70072 | 0.73566 | 0.78489 | 0.77695 | 0.75948 | 0.74439 | 0.54669 | 0.78489 | 0.23819
365 | Area5 | 0.7872 | 0.72712 | 0.68318 | 0.66794 | 0.64373 | 0.61862 | 0.62669 | 0.64283 | 0.69215 | 0.72353 | 0.75313 | 0.79438 | 0.82666 | 0.82845 | 0.80245 | 0.78451 | 0.79258 | 0.78631 | 0.79258 | 0.83204 | 0.88764 | 0.87867 | 0.85894 | 0.8419 | 0.61862 | 0.88764 | 0.26902

## Hydro output (p.u.)
Type A (1-dry year; 2-wet year) | Type B (1: expected output; 2: monthly average output; 3: forced output) | Jan. | Feb. | Mar. | Apr. | May. | Jun. | Jul. | Aug. | Sep. | Oct. | Nov. | Dec.
1 | 1 | 0.73115 | 0.72944 | 0.72775 | 0.72567 | 0.86736 | 0.86614 | 0.86776 | 0.87063 | 0.87202 | 0.87351 | 0.73343 | 0.73337
1 | 2 | 0.28662 | 0.28831 | 0.29108 | 0.29191 | 0.45068 | 0.46009 | 0.47033 | 0.47387 | 0.48332 | 0.5039 | 0.30261 | 0.28794
1 | 3 | 0.084671 | 0.08444 | 0.084275 | 0.084473 | 0.241 | 0.2412 | 0.24067 | 0.24133 | 0.23832 | 0.23842 | 0.08553 | 0.084572
2 | 1 | 0.73211 | 0.7333 | 0.73416 | 0.73003 | 0.93835 | 0.93647 | 0.94278 | 0.94318 | 0.94377 | 0.94447 | 0.73178 | 0.73343
2 | 2 | 0.29303 | 0.29359 | 0.3004 | 0.31156 | 0.54057 | 0.59022 | 0.77109 | 0.73769 | 0.57199 | 0.56247 | 0.31341 | 0.29511
2 | 3 | 0.084308 | 0.083845 | 0.083647 | 0.084539 | 0.31011 | 0.3108 | 0.31229 | 0.31146 | 0.30879 | 0.30915 | 0.085431 | 0.083944

## PV hourly data (p.u.)
Day No. | Area # | Time0 | Time1 | Time2 | Time3 | Time4 | Time5 | Time6 | Time7 | Time8 | Time9 | Time10 | Time11 | Time12 | Time13 | Time14 | Time15 | Time16 | Time17 | Time18 | Time19 | Time20 | Time21 | Time22 | Time23
1 | Area1 | 0 | 0 | 0 | 0 | 0 | 0 | 0 | 0 | 0.013767 | 0.21637 | 0.59889 | 0.68997 | 0.73206 | 0.68094 | 0.66998 | 0.56324 | 0.1755 | 0 | 0 | 0 | 0 | 0 | 0 | 0
2 | Area1 | 0 | 0 | 0 | 0 | 0 | 0 | 0 | 0 | 0.0088313 | 0.2462 | 0.57916 | 0.67525 | 0.58861 | 0.56994 | 0.60434 | 0.46291 | 0.14296 | 0 | 0 | 0 | 0 | 0 | 0 | 0
3 | Area1 | 0 | 0 | 0 | 0 | 0 | 0 | 0 | 0 | 0.007122 | 0.22521 | 0.54925 | 0.69664 | 0.71021 | 0.71032 | 0.64502 | 0.43939 | 0.10864 | 0 | 0 | 0 | 0 | 0 | 0 | 0
4 | Area1 | 0 | 0 | 0 | 0 | 0 | 0 | 0 | 0 | 0.00095559 | 0.062125 | 0.14702 | 0.20657 | 0.25897 | 0.30751 | 0.23866 | 0.17551 | 0.084397 | 0.00063341 | 0 | 0 | 0 | 0 | 0 | 0
5 | Area1 | 0 | 0 | 0 | 0 | 0 | 0 | 0 | 0 | 0.010281 | 0.23381 | 0.56679 | 0.65098 | 0.69132 | 0.68889 | 0.64428 | 0.54863 | 0.19014 | 0.0022421 | 0 | 0 | 0 | 0 | 0 | 0
6 | Area1 | 0 | 0 | 0 | 0 | 0 | 0 | 0 | 0 | 0.019992 | 0.16731 | 0.41662 | 0.63691 | 0.71359 | 0.63496 | 0.39997 | 0.205 | 0.081124 | 0 | 0 | 0 | 0 | 0 | 0 | 0
7 | Area1 | 0 | 0 | 0 | 0 | 0 | 0 | 0 | 0 | 0 | 0.019806 | 0.060557 | 0.10005 | 0.12047 | 0.08928 | 0.057854 | 0.030404 | 0.013812 | 0 | 0 | 0 | 0 | 0 | 0 | 0
8 | Area1 | 0 | 0 | 0 | 0 | 0 | 0 | 0 | 0 | 0.00070465 | 0.076182 | 0.21322 | 0.28203 | 0.32163 | 0.34407 | 0.30335 | 0.16003 | 0.077963 | 0.0034844 | 0 | 0 | 0 | 0 | 0 | 0
9 | Area1 | 0 | 0 | 0 | 0 | 0 | 0 | 0 | 0 | 0.0021771 | 0.11492 | 0.40038 | 0.51735 | 0.50704 | 0.5177 | 0.47175 | 0.33547 | 0.12523 | 0.0041859 | 0 | 0 | 0 | 0 | 0 | 0
10 | Area1 | 0 | 0 | 0 | 0 | 0 | 0 | 0 | 0 | 0.0069557 | 0.2083 | 0.45096 | 0.57259 | 0.56206 | 0.58098 | 0.56983 | 0.45231 | 0.1978 | 0.0044702 | 0 | 0 | 0 | 0 | 0 | 0
11 | Area1 | 0 | 0 | 0 | 0 | 0 | 0 | 0 | 0 | 0.02025 | 0.31721 | 0.6218 | 0.70024 | 0.74182 | 0.72734 | 0.70002 | 0.62239 | 0.31862 | 0.014533 | 0 | 0 | 0 | 0 | 0 | 0
12 | Area1 | 0 | 0 | 0 | 0 | 0 | 0 | 0 | 0 | 0.013748 | 0.29206 | 0.56714 | 0.63369 | 0.6534 | 0.65353 | 0.63543 | 0.56723 | 0.29611 | 0.012934 | 0 | 0 | 0 | 0 | 0 | 0
13 | Area1 | 0 | 0 | 0 | 0 | 0 | 0 | 0 | 0 | 0.013067 | 0.30502 | 0.6164 | 0.64161 | 0.64871 | 0.65251 | 0.61478 | 0.55926 | 0.27979 | 0.0098128 | 0 | 0 | 0 | 0 | 0 | 0
14 | Area1 | 0 | 0 | 0 | 0 | 0 | 0 | 0 | 0 | 0.010229 | 0.25725 | 0.54179 | 0.57836 | 0.60565 | 0.61938 | 0.60692 | 0.55872 | 0.33284 | 0.019068 | 0 | 0 | 0 | 0 | 0 | 0
15 | Area1 | 0 | 0 | 0 | 0 | 0 | 0 | 0 | 0 | 0.00054977 | 0.081815 | 0.22065 | 0.25714 | 0.20431 | 0.30469 | 0.40916 | 0.35325 | 0.2097 | 0.011292 | 0 | 0 | 0 | 0 | 0 | 0
16 | Area1 | 0 | 0 | 0 | 0 | 0 | 0 | 0 | 0 | 0.007981 | 0.2732 | 0.55348 | 0.62503 | 0.64594 | 0.64835 | 0.56419 | 0.40717 | 0.20046 | 0.01899 | 0 | 0 | 0 | 0 | 0 | 0
17 | Area1 | 0 | 0 | 0 | 0 | 0 | 0 | 0 | 0 | 0.0012489 | 0.12192 | 0.34378 | 0.44182 | 0.5013 | 0.55662 | 0.56427 | 0.52714 | 0.32862 | 0.02415 | 0 | 0 | 0 | 0 | 0 | 0
18 | Area1 | 0 | 0 | 0 | 0 | 0 | 0 | 0 | 0 | 0.015343 | 0.28937 | 0.52846 | 0.64619 | 0.64833 | 0.65433 | 0.62529 | 0.57559 | 0.36887 | 0.026529 | 0 | 0 | 0 | 0 | 0 | 0
19 | Area1 | 0 | 0 | 0 | 0 | 0 | 0 | 0 | 0 | 0.019057 | 0.35839 | 0.58719 | 0.62993 | 0.64648 | 0.64424 | 0.62348 | 0.5738 | 0.39538 | 0.030326 | 0 | 0 | 0 | 0 | 0 | 0
20 | Area1 | 0 | 0 | 0 | 0 | 0 | 0 | 0 | 0 | 0.010475 | 0.20398 | 0.48485 | 0.58707 | 0.70085 | 0.67032 | 0.59971 | 0.48163 | 0.30103 | 0.029569 | 0 | 0 | 0 | 0 | 0 | 0
21 | Area1 | 0 | 0 | 0 | 0 | 0 | 0 | 0 | 0 | 0.014735 | 0.30125 | 0.55032 | 0.66232 | 0.69446 | 0.60133 | 0.41222 | 0.16778 | 0.069031 | 0.0027455 | 0 | 0 | 0 | 0 | 0 | 0
22 | Area1 | 0 | 0 | 0 | 0 | 0 | 0 | 0 | 0 | 0.0080545 | 0.19619 | 0.33082 | 0.44654 | 0.49642 | 0.46178 | 0.42181 | 0.30058 | 0.19964 | 0.021542 | 0 | 0 | 0 | 0 | 0 | 0
23 | Area1 | 0 | 0 | 0 | 0 | 0 | 0 | 0 | 0 | 0.027793 | 0.33421 | 0.50867 | 0.56599 | 0.59547 | 0.60029 | 0.59601 | 0.55062 | 0.39641 | 0.052311 | 0 | 0 | 0 | 0 | 0 | 0
24 | Area1 | 0 | 0 | 0 | 0 | 0 | 0 | 0 | 0 | 0.036593 | 0.3797 | 0.59839 | 0.63894 | 0.64232 | 0.6412 | 0.61897 | 0.58292 | 0.38645 | 0.039062 | 0 | 0 | 0 | 0 | 0 | 0
25 | Area1 | 0 | 0 | 0 | 0 | 0 | 0 | 0 | 0 | 0.023727 | 0.3407 | 0.59066 | 0.63163 | 0.72179 | 0.72523 | 0.70495 | 0.64117 | 0.34968 | 0.056029 | 0 | 0 | 0 | 0 | 0 | 0
26 | Area1 | 0 | 0 | 0 | 0 | 0 | 0 | 0 | 0 | 0.02007 | 0.28116 | 0.52752 | 0.65373 | 0.72225 | 0.729 | 0.66215 | 0.39831 | 0.152 | 0.022506 | 0 | 0 | 0 | 0 | 0 | 0
27 | Area1 | 0 | 0 | 0 | 0 | 0 | 0 | 0 | 0 | 0.0093891 | 0.12975 | 0.25019 | 0.38441 | 0.46666 | 0.32022 | 0.28019 | 0.21127 | 0.1031 | 0.01712 | 0 | 0 | 0 | 0 | 0 | 0
28 | Area1 | 0 | 0 | 0 | 0 | 0 | 0 | 0 | 0 | 0.036535 | 0.33099 | 0.55956 | 0.69584 | 0.73656 | 0.75112 | 0.72037 | 0.62375 | 0.41712 | 0.059892 | 0 | 0 | 0 | 0 | 0 | 0
29 | Area1 | 0 | 0 | 0 | 0 | 0 | 0 | 0 | 0 | 0.022974 | 0.39223 | 0.64436 | 0.69913 | 0.74225 | 0.72707 | 0.69751 | 0.61567 | 0.42746 | 0.08165 | 0 | 0 | 0 | 0 | 0 | 0
30 | Area1 | 0 | 0 | 0 | 0 | 0 | 0 | 0 | 0 | 0.055398 | 0.44077 | 0.65476 | 0.74595 | 0.73825 | 0.71576 | 0.70532 | 0.63777 | 0.45748 | 0.078808 | 0 | 0 | 0 | 0 | 0 | 0
31 | Area1 | 0 | 0 | 0 | 0 | 0 | 0 | 0 | 0 | 0.053307 | 0.4292 | 0.68931 | 0.77642 | 0.7805 | 0.76204 | 0.74075 | 0.65695 | 0.46898 | 0.11876 | 0 | 0 | 0 | 0 | 0 | 0
32 | Area1 | 0 | 0 | 0 | 0 | 0 | 0 | 0 | 0 | 0.039663 | 0.36731 | 0.63814 | 0.75374 | 0.70864 | 0.65929 | 0.56908 | 0.41525 | 0.25169 | 0.054843 | 0 | 0 | 0 | 0 | 0 | 0
33 | Area1 | 0 | 0 | 0 | 0 | 0 | 0 | 0 | 0 | 0.059576 | 0.42886 | 0.63232 | 0.72576 | 0.76921 | 0.7467 | 0.75565 | 0.68818 | 0.48181 | 0.10417 | 0 | 0 | 0 | 0 | 0 | 0
34 | Area1 | 0 | 0 | 0 | 0 | 0 | 0 | 0 | 0 | 0.074404 | 0.47004 | 0.6851 | 0.76218 | 0.77159 | 0.68199 | 0.57582 | 0.44023 | 0.31368 | 0.079366 | 0 | 0 | 0 | 0 | 0 | 0
35 | Area1 | 0 | 0 | 0 | 0 | 0 | 0 | 0 | 0 | 0.063465 | 0.41674 | 0.62373 | 0.74763 | 0.78363 | 0.74563 | 0.69423 | 0.62772 | 0.41086 | 0.096238 | 0 | 0 | 0 | 0 | 0 | 0
36 | Area1 | 0 | 0 | 0 | 0 | 0 | 0 | 0 | 0 | 0.067505 | 0.42659 | 0.68838 | 0.84654 | 0.87624 | 0.86371 | 0.75351 | 0.65854 | 0.47802 | 0.11595 | 0 | 0 | 0 | 0 | 0 | 0
37 | Area1 | 0 | 0 | 0 | 0 | 0 | 0 | 0 | 0 | 0.08723 | 0.48185 | 0.72337 | 0.83198 | 0.86065 | 0.78864 | 0.74096 | 0.6738 | 0.46587 | 0.095052 | 0 | 0 | 0 | 0 | 0 | 0
38 | Area1 | 0 | 0 | 0 | 0 | 0 | 0 | 0 | 0 | 0.063901 | 0.38329 | 0.62012 | 0.71608 | 0.73792 | 0.71649 | 0.7061 | 0.68697 | 0.53502 | 0.14847 | 0 | 0 | 0 | 0 | 0 | 0
39 | Area1 | 0 | 0 | 0 | 0 | 0 | 0 | 0 | 0 | 0.06402 | 0.26192 | 0.49835 | 0.65471 | 0.68879 | 0.57716 | 0.45693 | 0.33743 | 0.27714 | 0.10186 | 0 | 0 | 0 | 0 | 0 | 0
40 | Area1 | 0 | 0 | 0 | 0 | 0 | 0 | 0 | 0 | 0.047069 | 0.3546 | 0.61316 | 0.78042 | 0.80899 | 0.68282 | 0.63151 | 0.59745 | 0.43541 | 0.15363 | 0 | 0 | 0 | 0 | 0 | 0
41 | Area1 | 0 | 0 | 0 | 0 | 0 | 0 | 0 | 0 | 0.086071 | 0.44468 | 0.58061 | 0.59532 | 0.61063 | 0.57351 | 0.41825 | 0.3151 | 0.17881 | 0.062422 | 0 | 0 | 0 | 0 | 0 | 0
42 | Area1 | 0 | 0 | 0 | 0 | 0 | 0 | 0 | 0 | 0.049602 | 0.32279 | 0.54036 | 0.62314 | 0.63906 | 0.576 | 0.56171 | 0.4713 | 0.36168 | 0.12375 | 0 | 0 | 0 | 0 | 0 | 0
43 | Area1 | 0 | 0 | 0 | 0 | 0 | 0 | 0 | 0 | 0.11007 | 0.48048 | 0.68865 | 0.7204 | 0.74763 | 0.67638 | 0.70052 | 0.5625 | 0.38935 | 0.13947 | 0 | 0 | 0 | 0 | 0 | 0
44 | Area1 | 0 | 0 | 0 | 0 | 0 | 0 | 0 | 0 | 0.12 | 0.47664 | 0.66566 | 0.75436 | 0.75207 | 0.73589 | 0.71948 | 0.66521 | 0.48878 | 0.18495 | 0 | 0 | 0 | 0 | 0 | 0
45 | Area1 | 0 | 0 | 0 | 0 | 0 | 0 | 0 | 0 | 0.073435 | 0.3553 | 0.53581 | 0.623 | 0.54559 | 0.58407 | 0.5281 | 0.50781 | 0.3851 | 0.13522 | 0 | 0 | 0 | 0 | 0 | 0
46 | Area1 | 0 | 0 | 0 | 0 | 0 | 0 | 0 | 0 | 0.14734 | 0.48397 | 0.71123 | 0.83816 | 0.79847 | 0.76199 | 0.68335 | 0.52991 | 0.39386 | 0.16563 | 0 | 0 | 0 | 0 | 0 | 0
47 | Area1 | 0 | 0 | 0 | 0 | 0 | 0 | 0 | 0 | 0.17824 | 0.51467 | 0.69229 | 0.73802 | 0.77329 | 0.87799 | 0.79628 | 0.72073 | 0.55756 | 0.251 | 0 | 0 | 0 | 0 | 0 | 0
48 | Area1 | 0 | 0 | 0 | 0 | 0 | 0 | 0 | 0 | 0.05082 | 0.1889 | 0.26945 | 0.43994 | 0.54486 | 0.52578 | 0.40413 | 0.2787 | 0.15914 | 0.062967 | 0 | 0 | 0 | 0 | 0 | 0
49 | Area1 | 0 | 0 | 0 | 0 | 0 | 0 | 0 | 0 | 0.10475 | 0.4153 | 0.65469 | 0.80477 | 0.81107 | 0.79135 | 0.74784 | 0.64143 | 0.4801 | 0.18245 | 0 | 0 | 0 | 0 | 0 | 0
50 | Area1 | 0 | 0 | 0 | 0 | 0 | 0 | 0 | 0 | 0.062579 | 0.27488 | 0.46413 | 0.70691 | 0.75808 | 0.7402 | 0.65617 | 0.51671 | 0.29475 | 0.055022 | 0 | 0 | 0 | 0 | 0 | 0
51 | Area1 | 0 | 0 | 0 | 0 | 0 | 0 | 0 | 0 | 0.16579 | 0.45716 | 0.73535 | 0.74813 | 0.7419 | 0.72456 | 0.70643 | 0.64047 | 0.47031 | 0.20581 | 0 | 0 | 0 | 0 | 0 | 0
52 | Area1 | 0 | 0 | 0 | 0 | 0 | 0 | 0 | 0 | 0.19069 | 0.49801 | 0.67935 | 0.75606 | 0.74144 | 0.69294 | 0.62296 | 0.54723 | 0.4822 | 0.21633 | 0 | 0 | 0 | 0 | 0 | 0
53 | Area1 | 0 | 0 | 0 | 0 | 0 | 0 | 0 | 0 | 0.060855 | 0.27493 | 0.48023 | 0.56415 | 0.62055 | 0.56722 | 0.48783 | 0.49943 | 0.48577 | 0.22705 | 0 | 0 | 0 | 0 | 0 | 0
54 | Area1 | 0 | 0 | 0 | 0 | 0 | 0 | 0 | 0 | 0.12779 | 0.39049 | 0.55387 | 0.63305 | 0.59682 | 0.54286 | 0.51627 | 0.44194 | 0.30494 | 0.14584 | 0 | 0 | 0 | 0 | 0 | 0
55 | Area1 | 0 | 0 | 0 | 0 | 0 | 0 | 0 | 0 | 0.18424 | 0.46657 | 0.68456 | 0.81865 | 0.83224 | 0.72854 | 0.63883 | 0.46499 | 0.33112 | 0.14378 | 0.00012953 | 0 | 0 | 0 | 0 | 0
56 | Area1 | 0 | 0 | 0 | 0 | 0 | 0 | 0 | 0 | 0.21489 | 0.5082 | 0.70577 | 0.74383 | 0.75413 | 0.72155 | 0.66162 | 0.51453 | 0.30898 | 0.077286 | 0.00087433 | 0 | 0 | 0 | 0 | 0
57 | Area1 | 0 | 0 | 0 | 0 | 0 | 0 | 0 | 0 | 0.20147 | 0.48848 | 0.70001 | 0.81769 | 0.85521 | 0.72012 | 0.71191 | 0.62125 | 0.46497 | 0.20369 | 0.0036326 | 0 | 0 | 0 | 0 | 0
58 | Area1 | 0 | 0 | 0 | 0 | 0 | 0 | 0 | 0 | 0.074935 | 0.22904 | 0.34947 | 0.40597 | 0.47261 | 0.57217 | 0.51302 | 0.42613 | 0.2899 | 0.12084 | 0.00041957 | 0 | 0 | 0 | 0 | 0
59 | Area1 | 0 | 0 | 0 | 0 | 0 | 0 | 0 | 0 | 0.11386 | 0.36999 | 0.58428 | 0.70693 | 0.60854 | 0.38788 | 0.26006 | 0.40441 | 0.36039 | 0.17356 | 0.0035196 | 0 | 0 | 0 | 0 | 0
60 | Area1 | 0 | 0 | 0 | 0 | 0 | 0 | 0 | 0 | 0.25047 | 0.54038 | 0.74512 | 0.84036 | 0.87348 | 0.84528 | 0.82324 | 0.75033 | 0.5557 | 0.27237 | 0.0065678 | 0 | 0 | 0 | 0 | 0
61 | Area1 | 0 | 0 | 0 | 0 | 0 | 0 | 0 | 0 | 0.1549 | 0.45598 | 0.65144 | 0.72276 | 0.64924 | 0.60387 | 0.55246 | 0.43242 | 0.31926 | 0.15562 | 0.0040118 | 0 | 0 | 0 | 0 | 0
62 | Area1 | 0 | 0 | 0 | 0 | 0 | 0 | 0 | 0.00024024 | 0.1121 | 0.27018 | 0.33233 | 0.34192 | 0.30052 | 0.24864 | 0.24149 | 0.22217 | 0.19503 | 0.089234 | 0.0018468 | 0 | 0 | 0 | 0 | 0
63 | Area1 | 0 | 0 | 0 | 0 | 0 | 0 | 0 | 0 | 0.061299 | 0.19904 | 0.39869 | 0.65087 | 0.67204 | 0.61845 | 0.51882 | 0.55137 | 0.33472 | 0.15252 | 0.011354 | 0 | 0 | 0 | 0 | 0
64 | Area1 | 0 | 0 | 0 | 0 | 0 | 0 | 0 | 0.0010588 | 0.1719 | 0.43753 | 0.71561 | 0.83347 | 0.89899 | 0.78106 | 0.72306 | 0.67139 | 0.50447 | 0.24447 | 0.014334 | 0 | 0 | 0 | 0 | 0
65 | Area1 | 0 | 0 | 0 | 0 | 0 | 0 | 0 | 0.0043306 | 0.18956 | 0.40982 | 0.58542 | 0.66475 | 0.70809 | 0.67189 | 0.5969 | 0.49768 | 0.3093 | 0.11382 | 0.0050341 | 0 | 0 | 0 | 0 | 0
66 | Area1 | 0 | 0 | 0 | 0 | 0 | 0 | 0 | 0 | 0.03365 | 0.15205 | 0.20873 | 0.39744 | 0.47656 | 0.31389 | 0.24039 | 0.37102 | 0.38479 | 0.1913 | 0.017314 | 0 | 0 | 0 | 0 | 0
67 | Area1 | 0 | 0 | 0 | 0 | 0 | 0 | 0 | 0.014928 | 0.29741 | 0.57039 | 0.76136 | 0.84376 | 0.86887 | 0.85407 | 0.84402 | 0.77566 | 0.5881 | 0.30687 | 0.0288 | 0 | 0 | 0 | 0 | 0
68 | Area1 | 0 | 0 | 0 | 0 | 0 | 0 | 0 | 0.010075 | 0.23023 | 0.50928 | 0.64943 | 0.75054 | 0.71037 | 0.59942 | 0.67991 | 0.50927 | 0.47456 | 0.22752 | 0.022839 | 0 | 0 | 0 | 0 | 0
69 | Area1 | 0 | 0 | 0 | 0 | 0 | 0 | 0 | 0.017833 | 0.26812 | 0.5525 | 0.73784 | 0.8562 | 0.89674 | 0.87784 | 0.83776 | 0.74093 | 0.53684 | 0.27006 | 0.021346 | 0 | 0 | 0 | 0 | 0
70 | Area1 | 0 | 0 | 0 | 0 | 0 | 0 | 0 | 0.010481 | 0.21214 | 0.47028 | 0.64236 | 0.72802 | 0.65742 | 0.67731 | 0.54191 | 0.31441 | 0.2209 | 0.12482 | 0.014996 | 0 | 0 | 0 | 0 | 0
71 | Area1 | 0 | 0 | 0 | 0 | 0 | 0 | 0 | 0.011054 | 0.17522 | 0.38193 | 0.60532 | 0.71826 | 0.75381 | 0.74219 | 0.65881 | 0.59349 | 0.45232 | 0.21845 | 0.020111 | 0 | 0 | 0 | 0 | 0
72 | Area1 | 0 | 0 | 0 | 0 | 0 | 0 | 0 | 0.014376 | 0.20294 | 0.46122 | 0.66562 | 0.77063 | 0.82756 | 0.81431 | 0.76094 | 0.63727 | 0.378 | 0.15067 | 0.016679 | 0 | 0 | 0 | 0 | 0
73 | Area1 | 0 | 0 | 0 | 0 | 0 | 0 | 0 | 0.016468 | 0.18896 | 0.35644 | 0.58544 | 0.69658 | 0.66624 | 0.76233 | 0.5256 | 0.30177 | 0.15985 | 0.099531 | 0.011183 | 0 | 0 | 0 | 0 | 0
74 | Area1 | 0 | 0 | 0 | 0 | 0 | 0 | 0 | 0.023244 | 0.26214 | 0.5391 | 0.69745 | 0.84717 | 0.8536 | 0.88108 | 0.78211 | 0.65475 | 0.44452 | 0.22521 | 0.018858 | 0 | 0 | 0 | 0 | 0
75 | Area1 | 0 | 0 | 0 | 0 | 0 | 0 | 0 | 0.038754 | 0.29764 | 0.56297 | 0.75691 | 0.87617 | 0.91848 | 0.9058 | 0.79168 | 0.60165 | 0.3346 | 0.14262 | 0.014911 | 0 | 0 | 0 | 0 | 0
76 | Area1 | 0 | 0 | 0 | 0 | 0 | 0 | 0 | 0.00077932 | 0.0064346 | 0.02159 | 0.044202 | 0.14619 | 0.27086 | 0.33859 | 0.30954 | 0.26917 | 0.197 | 0.12014 | 0.027836 | 0 | 0 | 0 | 0 | 0
77 | Area1 | 0 | 0 | 0 | 0 | 0 | 0 | 0 | 0.016197 | 0.12784 | 0.24348 | 0.41493 | 0.52166 | 0.7439 | 0.75049 | 0.733 | 0.67724 | 0.49762 | 0.22887 | 0.028208 | 0 | 0 | 0 | 0 | 0
78 | Area1 | 0 | 0 | 0 | 0 | 0 | 0 | 0 | 0.031383 | 0.22375 | 0.47831 | 0.65576 | 0.75642 | 0.80667 | 0.82278 | 0.74074 | 0.66205 | 0.46819 | 0.23173 | 0.02816 | 0 | 0 | 0 | 0 | 0
79 | Area1 | 0 | 0 | 0 | 0 | 0 | 0 | 0 | 0.025186 | 0.15573 | 0.349 | 0.57082 | 0.65243 | 0.75405 | 0.80033 | 0.76248 | 0.62055 | 0.42343 | 0.19903 | 0.024663 | 0 | 0 | 0 | 0 | 0
80 | Area1 | 0 | 0 | 0 | 0 | 0 | 0 | 0 | 0.021247 | 0.14842 | 0.34668 | 0.55596 | 0.70934 | 0.74964 | 0.6304 | 0.54575 | 0.3397 | 0.20137 | 0.097425 | 0.015245 | 0 | 0 | 0 | 0 | 0
81 | Area1 | 0 | 0 | 0 | 0 | 0 | 0 | 0 | 0.045491 | 0.25785 | 0.51151 | 0.73038 | 0.74985 | 0.74483 | 0.76312 | 0.63451 | 0.59434 | 0.34742 | 0.19081 | 0.038062 | 0 | 0 | 0 | 0 | 0
82 | Area1 | 0 | 0 | 0 | 0 | 0 | 0 | 0 | 0.025616 | 0.1382 | 0.32845 | 0.53691 | 0.71916 | 0.729 | 0.76544 | 0.76269 | 0.65226 | 0.53699 | 0.3169 | 0.052599 | 0 | 0 | 0 | 0 | 0
83 | Area1 | 0 | 0 | 0 | 0 | 0 | 0 | 0 | 0.068593 | 0.34752 | 0.60936 | 0.79358 | 0.86157 | 0.9007 | 0.86435 | 0.83544 | 0.74086 | 0.56377 | 0.30715 | 0.051929 | 0 | 0 | 0 | 0 | 0
84 | Area1 | 0 | 0 | 0 | 0 | 0 | 0 | 0 | 0.068728 | 0.3382 | 0.59126 | 0.76772 | 0.88265 | 0.92651 | 0.9183 | 0.8511 | 0.72446 | 0.52757 | 0.27562 | 0.045002 | 0 | 0 | 0 | 0 | 0
85 | Area1 | 0 | 0 | 0 | 0 | 0 | 0 | 0 | 0.060469 | 0.23357 | 0.37525 | 0.40977 | 0.59833 | 0.74106 | 0.66182 | 0.6878 | 0.52139 | 0.31749 | 0.1745 | 0.033931 | 0 | 0 | 0 | 0 | 0
86 | Area1 | 0 | 0 | 0 | 0 | 0 | 0 | 0 | 0.043006 | 0.23176 | 0.35544 | 0.49406 | 0.57175 | 0.54702 | 0.56617 | 0.4878 | 0.37563 | 0.23522 | 0.14064 | 0.034672 | 0 | 0 | 0 | 0 | 0
87 | Area1 | 0 | 0 | 0 | 0 | 0 | 0 | 0 | 0.023436 | 0.10861 | 0.21902 | 0.32247 | 0.43744 | 0.45729 | 0.39866 | 0.39636 | 0.30273 | 0.22001 | 0.11332 | 0.02433 | 0 | 0 | 0 | 0 | 0
88 | Area1 | 0 | 0 | 0 | 0 | 0 | 0 | 0 | 0.03878 | 0.16993 | 0.3649 | 0.54573 | 0.67078 | 0.72248 | 0.73047 | 0.68712 | 0.58101 | 0.41848 | 0.20008 | 0.03957 | 0 | 0 | 0 | 0 | 0
89 | Area1 | 0 | 0 | 0 | 0 | 0 | 0 | 0 | 0.042388 | 0.2074 | 0.42181 | 0.48725 | 0.41553 | 0.52892 | 0.45727 | 0.41684 | 0.35788 | 0.26717 | 0.12076 | 0.021986 | 0 | 0 | 0 | 0 | 0
90 | Area1 | 0 | 0 | 0 | 0 | 0 | 0 | 0 | 0.048219 | 0.20608 | 0.44131 | 0.63196 | 0.72015 | 0.73654 | 0.65833 | 0.59311 | 0.49591 | 0.3372 | 0.22236 | 0.051112 | 0 | 0 | 0 | 0 | 0
91 | Area1 | 0 | 0 | 0 | 0 | 0 | 0 | 0 | 0.084843 | 0.34028 | 0.53901 | 0.6972 | 0.76213 | 0.76115 | 0.62513 | 0.55774 | 0.57493 | 0.3899 | 0.24435 | 0.049397 | 0 | 0 | 0 | 0 | 0
92 | Area1 | 0 | 0 | 0 | 0 | 0 | 0 | 0 | 0.063592 | 0.21782 | 0.40403 | 0.59639 | 0.65005 | 0.67157 | 0.62487 | 0.67894 | 0.57244 | 0.38998 | 0.1616 | 0.040884 | 0 | 0 | 0 | 0 | 0
93 | Area1 | 0 | 0 | 0 | 0 | 0 | 0 | 0 | 0.0088787 | 0.02071 | 0.037387 | 0.031203 | 0.037588 | 0.048519 | 0.053117 | 0.055459 | 0.063182 | 0.05784 | 0.031392 | 0.0052126 | 0 | 0 | 0 | 0 | 0
94 | Area1 | 0 | 0 | 0 | 0 | 0 | 0 | 0 | 0.019422 | 0.07613 | 0.092179 | 0.13957 | 0.26301 | 0.18689 | 0.16192 | 0.099627 | 0.083748 | 0.038901 | 0.020636 | 0.0062033 | 0 | 0 | 0 | 0 | 0
95 | Area1 | 0 | 0 | 0 | 0 | 0 | 0 | 0 | 0.020126 | 0.091829 | 0.24621 | 0.38482 | 0.40508 | 0.46375 | 0.48641 | 0.56223 | 0.45837 | 0.31318 | 0.18877 | 0.038787 | 0 | 0 | 0 | 0 | 0
96 | Area1 | 0 | 0 | 0 | 0 | 0 | 0 | 0 | 0.047864 | 0.15512 | 0.24835 | 0.39649 | 0.4719 | 0.45906 | 0.48544 | 0.41175 | 0.40474 | 0.35886 | 0.23432 | 0.068643 | 0 | 0 | 0 | 0 | 0
97 | Area1 | 0 | 0 | 0 | 0 | 0 | 0 | 0.00010478 | 0.09767 | 0.3395 | 0.53978 | 0.65774 | 0.76024 | 0.76716 | 0.77915 | 0.75064 | 0.6367 | 0.41117 | 0.18349 | 0.04505 | 0 | 0 | 0 | 0 | 0
98 | Area1 | 0 | 0 | 0 | 0 | 0 | 0 | 0.0013567 | 0.11837 | 0.37978 | 0.62497 | 0.8107 | 0.9076 | 0.92788 | 0.81321 | 0.62626 | 0.59128 | 0.25051 | 0.20755 | 0.055863 | 0 | 0 | 0 | 0 | 0
99 | Area1 | 0 | 0 | 0 | 0 | 0 | 0 | 0 | 0.10182 | 0.33781 | 0.54449 | 0.69052 | 0.69364 | 0.75563 | 0.69535 | 0.53119 | 0.33873 | 0.21159 | 0.086743 | 0.04939 | 0 | 0 | 0 | 0 | 0
100 | Area1 | 0 | 0 | 0 | 0 | 0 | 0 | 0 | 0.078422 | 0.32686 | 0.45582 | 0.51996 | 0.39782 | 0.55549 | 0.55442 | 0.58599 | 0.56808 | 0.44599 | 0.2326 | 0.06981 | 0 | 0 | 0 | 0 | 0
101 | Area1 | 0 | 0 | 0 | 0 | 0 | 0 | 0.001465 | 0.13024 | 0.39082 | 0.6359 | 0.79677 | 0.79655 | 0.81672 | 0.82162 | 0.7413 | 0.55863 | 0.43935 | 0.22692 | 0.05914 | 0 | 0 | 0 | 0 | 0
102 | Area1 | 0 | 0 | 0 | 0 | 0 | 0 | 0.0015715 | 0.12858 | 0.33198 | 0.5562 | 0.71502 | 0.82063 | 0.8191 | 0.78563 | 0.69342 | 0.58586 | 0.33361 | 0.12429 | 0.036781 | 0 | 0 | 0 | 0 | 0
103 | Area1 | 0 | 0 | 0 | 0 | 0 | 0 | 0 | 0.0093109 | 0.02783 | 0.064626 | 0.079363 | 0.11149 | 0.15631 | 0.14208 | 0.1351 | 0.19942 | 0.17757 | 0.097135 | 0.052229 | 0 | 0 | 0 | 0 | 0
104 | Area1 | 0 | 0 | 0 | 0 | 0 | 0 | 0.001827 | 0.11767 | 0.392 | 0.59017 | 0.71315 | 0.64829 | 0.75037 | 0.78115 | 0.78534 | 0.6649 | 0.52689 | 0.2999 | 0.077257 | 0 | 0 | 0 | 0 | 0
105 | Area1 | 0 | 0 | 0 | 0 | 0 | 0 | 0.0053226 | 0.13777 | 0.41512 | 0.65852 | 0.8254 | 0.92643 | 0.95375 | 0.94657 | 0.88502 | 0.75611 | 0.57163 | 0.31889 | 0.071053 | 0 | 0 | 0 | 0 | 0
106 | Area1 | 0 | 0 | 0 | 0 | 0 | 0 | 0.0061488 | 0.12895 | 0.38425 | 0.61288 | 0.72936 | 0.79414 | 0.81733 | 0.81756 | 0.76625 | 0.66771 | 0.49055 | 0.26881 | 0.06531 | 0 | 0 | 0 | 0 | 0
107 | Area1 | 0 | 0 | 0 | 0 | 0 | 0 | 0.010472 | 0.1111 | 0.32842 | 0.51204 | 0.62992 | 0.7818 | 0.78639 | 0.8213 | 0.74738 | 0.5645 | 0.40071 | 0.21937 | 0.061758 | 0 | 0 | 0 | 0 | 0
108 | Area1 | 0 | 0 | 0 | 0 | 0 | 0 | 0.0075883 | 0.10881 | 0.3491 | 0.55414 | 0.68046 | 0.77342 | 0.75826 | 0.72976 | 0.68071 | 0.59354 | 0.49396 | 0.27662 | 0.072329 | 0 | 0 | 0 | 0 | 0
109 | Area1 | 0 | 0 | 0 | 0 | 0 | 0 | 0.0083549 | 0.11567 | 0.32778 | 0.51144 | 0.60327 | 0.72827 | 0.76236 | 0.74656 | 0.62946 | 0.54384 | 0.39265 | 0.21849 | 0.069655 | 0 | 0 | 0 | 0 | 0
110 | Area1 | 0 | 0 | 0 | 0 | 0 | 0 | 0.012487 | 0.12339 | 0.31593 | 0.55277 | 0.68004 | 0.741 | 0.77392 | 0.76287 | 0.70213 | 0.59416 | 0.4151 | 0.17183 | 0.028464 | 0 | 0 | 0 | 0 | 0
111 | Area1 | 0 | 0 | 0 | 0 | 0 | 0 | 0 | 0.016151 | 0.075744 | 0.12829 | 0.19942 | 0.24195 | 0.26064 | 0.24622 | 0.29496 | 0.25893 | 0.13714 | 0.073758 | 0.011404 | 0 | 0 | 0 | 0 | 0
112 | Area1 | 0 | 0 | 0 | 0 | 0 | 0 | 0 | 0.013663 | 0.044387 | 0.10232 | 0.11178 | 0.15307 | 0.12693 | 0.16708 | 0.1866 | 0.1784 | 0.17043 | 0.087978 | 0.013758 | 0 | 0 | 0 | 0 | 0
113 | Area1 | 0 | 0 | 0 | 0 | 0 | 0 | 0.0005802 | 0.022429 | 0.07957 | 0.17496 | 0.21201 | 0.28288 | 0.3895 | 0.44416 | 0.37558 | 0.28181 | 0.24368 | 0.1544 | 0.042593 | 0 | 0 | 0 | 0 | 0
114 | Area1 | 0 | 0 | 0 | 0 | 0 | 0 | 0.0202 | 0.14822 | 0.36637 | 0.56832 | 0.68788 | 0.79179 | 0.86937 | 0.79614 | 0.70471 | 0.60236 | 0.47439 | 0.26406 | 0.09034 | 0.0019051 | 0 | 0 | 0 | 0
115 | Area1 | 0 | 0 | 0 | 0 | 0 | 0 | 0.021144 | 0.14994 | 0.40154 | 0.62406 | 0.76224 | 0.86151 | 0.82123 | 0.86271 | 0.77374 | 0.61395 | 0.42329 | 0.27187 | 0.080428 | 0.0016806 | 0 | 0 | 0 | 0
116 | Area1 | 0 | 0 | 0 | 0 | 0 | 0 | 0.021152 | 0.14468 | 0.40205 | 0.57997 | 0.75794 | 0.84555 | 0.83403 | 0.75834 | 0.72021 | 0.63718 | 0.51503 | 0.30333 | 0.080003 | 0.0013528 | 0 | 0 | 0 | 0
117 | Area1 | 0 | 0 | 0 | 0 | 0 | 0 | 0.02196 | 0.15512 | 0.41196 | 0.63201 | 0.70805 | 0.8202 | 0.91796 | 0.90805 | 0.84018 | 0.71605 | 0.52295 | 0.29336 | 0.077296 | 0.0026007 | 0 | 0 | 0 | 0
118 | Area1 | 0 | 0 | 0 | 0 | 0 | 0 | 0.021823 | 0.14559 | 0.37972 | 0.59082 | 0.74354 | 0.84527 | 0.88348 | 0.8623 | 0.79898 | 0.68462 | 0.50741 | 0.28718 | 0.076146 | 0.0025796 | 0 | 0 | 0 | 0
119 | Area1 | 0 | 0 | 0 | 0 | 0 | 0 | 0.022923 | 0.11798 | 0.28585 | 0.45299 | 0.62071 | 0.64183 | 0.69376 | 0.63342 | 0.55929 | 0.41156 | 0.22374 | 0.14724 | 0.061151 | 0.0044129 | 0 | 0 | 0 | 0
120 | Area1 | 0 | 0 | 0 | 0 | 0 | 0 | 0.026456 | 0.1422 | 0.33736 | 0.54581 | 0.64813 | 0.69162 | 0.61436 | 0.51394 | 0.38588 | 0.33261 | 0.24162 | 0.1466 | 0.049468 | 0.00017407 | 0 | 0 | 0 | 0
121 | Area1 | 0 | 0 | 0 | 0 | 0 | 0 | 0.018564 | 0.12602 | 0.27392 | 0.46739 | 0.57179 | 0.62196 | 0.58232 | 0.47048 | 0.34688 | 0.27629 | 0.17129 | 0.1524 | 0.079583 | 0.0060292 | 0 | 0 | 0 | 0
122 | Area1 | 0 | 0 | 0 | 0 | 0 | 0 | 0.020141 | 0.15717 | 0.41753 | 0.63893 | 0.59217 | 0.61445 | 0.53045 | 0.3911 | 0.558 | 0.35867 | 0.32082 | 0.23386 | 0.079268 | 0.0054935 | 0 | 0 | 0 | 0
123 | Area1 | 0 | 0 | 0 | 0 | 0 | 0 | 0.020763 | 0.16025 | 0.42088 | 0.64914 | 0.81288 | 0.90782 | 0.93939 | 0.92763 | 0.8613 | 0.73749 | 0.54247 | 0.29362 | 0.075398 | 0.0097932 | 0 | 0 | 0 | 0
124 | Area1 | 0 | 0 | 0 | 0 | 0 | 0 | 0.039256 | 0.13482 | 0.36586 | 0.56864 | 0.68692 | 0.80228 | 0.8112 | 0.74464 | 0.67314 | 0.51808 | 0.33796 | 0.22397 | 0.080794 | 0.0040597 | 0 | 0 | 0 | 0
125 | Area1 | 0 | 0 | 0 | 0 | 0 | 0 | 0.01805 | 0.079735 | 0.15623 | 0.34539 | 0.4121 | 0.60254 | 0.51976 | 0.49868 | 0.43125 | 0.5688 | 0.3801 | 0.23901 | 0.086911 | 0.0060438 | 0 | 0 | 0 | 0
126 | Area1 | 0 | 0 | 0 | 0 | 0 | 0 | 0.033097 | 0.15718 | 0.38766 | 0.57555 | 0.7232 | 0.81531 | 0.85182 | 0.86327 | 0.77364 | 0.64797 | 0.40317 | 0.23278 | 0.087448 | 0.0085293 | 0 | 0 | 0 | 0
127 | Area1 | 0 | 0 | 0 | 0 | 0 | 0 | 0.033478 | 0.15642 | 0.34221 | 0.51973 | 0.70961 | 0.81571 | 0.83465 | 0.8327 | 0.74854 | 0.59757 | 0.44561 | 0.28104 | 0.095214 | 0.011623 | 0 | 0 | 0 | 0
128 | Area1 | 0 | 0 | 0 | 0 | 0 | 0 | 0.033228 | 0.14768 | 0.34666 | 0.54557 | 0.69883 | 0.78877 | 0.81626 | 0.7447 | 0.53189 | 0.41196 | 0.32707 | 0.22617 | 0.093217 | 0.0091068 | 0 | 0 | 0 | 0
129 | Area1 | 0 | 0 | 0 | 0 | 0 | 0 | 0.031785 | 0.14491 | 0.34979 | 0.54105 | 0.68405 | 0.75439 | 0.75741 | 0.71994 | 0.68335 | 0.55679 | 0.43015 | 0.16498 | 0.08807 | 0.0090465 | 0 | 0 | 0 | 0
130 | Area1 | 0 | 0 | 0 | 0 | 0 | 0 | 0.014566 | 0.0988 | 0.1991 | 0.28159 | 0.38048 | 0.39845 | 0.4363 | 0.41314 | 0.46978 | 0.21789 | 0.1246 | 0.073601 | 0.020119 | 0 | 0 | 0 | 0 | 0
131 | Area1 | 0 | 0 | 0 | 0 | 0 | 0 | 0.004258 | 0.01912 | 0.061753 | 0.065387 | 0.076904 | 0.099137 | 0.11976 | 0.13372 | 0.22225 | 0.17324 | 0.23864 | 0.1828 | 0.058872 | 0.0094179 | 0 | 0 | 0 | 0
132 | Area1 | 0 | 0 | 0 | 0 | 0 | 0 | 0.030113 | 0.14902 | 0.36472 | 0.58297 | 0.73415 | 0.79533 | 0.78577 | 0.56175 | 0.22742 | 0.11353 | 0.24543 | 0.15506 | 0.080741 | 0.020006 | 0 | 0 | 0 | 0
133 | Area1 | 0 | 0 | 0 | 0 | 0 | 0 | 0.036706 | 0.16072 | 0.39123 | 0.54815 | 0.67716 | 0.72514 | 0.83621 | 0.78386 | 0.69468 | 0.55873 | 0.43183 | 0.20978 | 0.084794 | 0.012243 | 0 | 0 | 0 | 0
134 | Area1 | 0 | 0 | 0 | 0 | 0 | 0 | 0.038633 | 0.15016 | 0.35067 | 0.52598 | 0.63652 | 0.70438 | 0.73264 | 0.72179 | 0.67384 | 0.58922 | 0.46058 | 0.26342 | 0.0863 | 0.012526 | 0 | 0 | 0 | 0
135 | Area1 | 0 | 0 | 0 | 0 | 0 | 0 | 0.036714 | 0.14525 | 0.34418 | 0.52407 | 0.63754 | 0.68173 | 0.63491 | 0.60243 | 0.51521 | 0.49949 | 0.39022 | 0.24915 | 0.097227 | 0.018907 | 0 | 0 | 0 | 0
136 | Area1 | 0 | 0 | 0 | 0 | 0 | 0 | 0.036511 | 0.13987 | 0.32734 | 0.51085 | 0.6387 | 0.68678 | 0.72379 | 0.7102 | 0.64819 | 0.56799 | 0.43265 | 0.23231 | 0.079203 | 0.0058308 | 0 | 0 | 0 | 0
137 | Area1 | 0 | 0 | 0 | 0 | 0 | 0 | 0.0026871 | 0.027121 | 0.077814 | 0.19795 | 0.29709 | 0.39991 | 0.56234 | 0.6628 | 0.56842 | 0.50363 | 0.39651 | 0.2087 | 0.081595 | 0.014513 | 0 | 0 | 0 | 0
138 | Area1 | 0 | 0 | 0 | 0 | 0 | 0 | 0.039397 | 0.14857 | 0.32911 | 0.53001 | 0.65235 | 0.7963 | 0.77913 | 0.81946 | 0.75121 | 0.62358 | 0.49571 | 0.29299 | 0.094058 | 0.015847 | 0 | 0 | 0 | 0
139 | Area1 | 0 | 0 | 0 | 0 | 0 | 0 | 0.03529 | 0.14358 | 0.23263 | 0.30543 | 0.25671 | 0.19408 | 0.13236 | 0.11564 | 0.098707 | 0.073252 | 0.035837 | 0.030989 | 0.025354 | 0.0024184 | 0 | 0 | 0 | 0
140 | Area1 | 0 | 0 | 0 | 0 | 0 | 0 | 0.010583 | 0.04153 | 0.096864 | 0.18049 | 0.2662 | 0.39584 | 0.3847 | 0.31646 | 0.37336 | 0.39987 | 0.32065 | 0.21632 | 0.068872 | 0.0098987 | 0 | 0 | 0 | 0
141 | Area1 | 0 | 0 | 0 | 0 | 0 | 0 | 0.0020505 | 0.051984 | 0.080352 | 0.2031 | 0.18904 | 0.19541 | 0.21233 | 0.23312 | 0.2102 | 0.1621 | 0.14996 | 0.06305 | 0.018209 | 0 | 0 | 0 | 0 | 0
142 | Area1 | 0 | 0 | 0 | 0 | 0 | 0 | 0.046211 | 0.16967 | 0.40029 | 0.56479 | 0.67148 | 0.70978 | 0.79971 | 0.8248 | 0.72336 | 0.6038 | 0.50002 | 0.32148 | 0.12391 | 0.044374 | 0 | 0 | 0 | 0
143 | Area1 | 0 | 0 | 0 | 0 | 0 | 0 | 0.038376 | 0.17144 | 0.40814 | 0.58647 | 0.70189 | 0.73956 | 0.77836 | 0.75936 | 0.72794 | 0.64034 | 0.50255 | 0.30163 | 0.091524 | 0.017528 | 0 | 0 | 0 | 0
144 | Area1 | 0 | 0 | 0 | 0 | 0 | 0 | 0.038617 | 0.17002 | 0.38696 | 0.59449 | 0.73858 | 0.82687 | 0.86652 | 0.77662 | 0.59322 | 0.50996 | 0.40178 | 0.20908 | 0.11126 | 0.022161 | 0 | 0 | 0 | 0
145 | Area1 | 0 | 0 | 0 | 0 | 0 | 0 | 0.045266 | 0.16782 | 0.39467 | 0.58664 | 0.67693 | 0.78555 | 0.82498 | 0.79357 | 0.64607 | 0.4663 | 0.43294 | 0.22362 | 0.097307 | 0.018274 | 0 | 0 | 0 | 0
146 | Area1 | 0 | 0 | 0 | 0 | 0 | 0 | 0.035924 | 0.12845 | 0.2462 | 0.34581 | 0.32755 | 0.49084 | 0.67028 | 0.35049 | 0.2015 | 0.13919 | 0.15687 | 0.15798 | 0.10255 | 0.024683 | 0 | 0 | 0 | 0
147 | Area1 | 0 | 0 | 0 | 0 | 0 | 0 | 0.041139 | 0.16967 | 0.39871 | 0.5879 | 0.68246 | 0.72062 | 0.70908 | 0.6584 | 0.61221 | 0.46734 | 0.3869 | 0.19737 | 0.096727 | 0.018205 | 0 | 0 | 0 | 0
148 | Area1 | 0 | 0 | 0 | 0 | 0 | 0 | 0.042176 | 0.16903 | 0.38504 | 0.57578 | 0.70192 | 0.80916 | 0.8589 | 0.88578 | 0.84245 | 0.72301 | 0.54701 | 0.31709 | 0.097033 | 0.018394 | 0 | 0 | 0 | 0
149 | Area1 | 0 | 0 | 0 | 0 | 0 | 0 | 0.034965 | 0.16673 | 0.40764 | 0.5642 | 0.62689 | 0.72264 | 0.71162 | 0.73484 | 0.70675 | 0.63736 | 0.51149 | 0.2999 | 0.099541 | 0.017356 | 0 | 0 | 0 | 0
150 | Area1 | 0 | 0 | 0 | 0 | 0 | 0 | 0.033806 | 0.16501 | 0.39883 | 0.60101 | 0.74313 | 0.82531 | 0.81837 | 0.82517 | 0.73542 | 0.58478 | 0.49957 | 0.30312 | 0.095526 | 0.017747 | 0 | 0 | 0 | 0
151 | Area1 | 0 | 0 | 0 | 0 | 0 | 0 | 0.035716 | 0.16277 | 0.39116 | 0.59051 | 0.73189 | 0.82001 | 0.85235 | 0.83666 | 0.77396 | 0.66685 | 0.48653 | 0.29605 | 0.094697 | 0.02074 | 0 | 0 | 0 | 0
152 | Area1 | 0 | 0 | 0 | 0 | 0 | 0 | 0.03768 | 0.15934 | 0.36956 | 0.56438 | 0.70531 | 0.79116 | 0.83082 | 0.82393 | 0.77255 | 0.65901 | 0.47952 | 0.28853 | 0.098016 | 0.021711 | 0 | 0 | 0 | 0
153 | Area1 | 0 | 0 | 0 | 0 | 0 | 0 | 0.05628 | 0.15833 | 0.33966 | 0.5236 | 0.69001 | 0.6955 | 0.71186 | 0.66731 | 0.66927 | 0.47445 | 0.261 | 0.15045 | 0.054817 | 0.0077277 | 0 | 0 | 0 | 0
154 | Area1 | 0 | 0 | 0 | 0 | 0 | 0 | 0.011692 | 0.057992 | 0.14869 | 0.31196 | 0.44279 | 0.53745 | 0.53703 | 0.56467 | 0.53424 | 0.49875 | 0.38125 | 0.24258 | 0.10867 | 0.025502 | 0 | 0 | 0 | 0
155 | Area1 | 0 | 0 | 0 | 0 | 0 | 0 | 0.034856 | 0.16249 | 0.39715 | 0.57427 | 0.68922 | 0.75365 | 0.7281 | 0.71362 | 0.66367 | 0.53043 | 0.38333 | 0.205 | 0.085495 | 0.020903 | 0 | 0 | 0 | 0
156 | Area1 | 0 | 0 | 0 | 0 | 0 | 0 | 0.040724 | 0.15928 | 0.35996 | 0.52081 | 0.60728 | 0.61116 | 0.67134 | 0.67038 | 0.54551 | 0.42506 | 0.2909 | 0.15607 | 0.097563 | 0.031785 | 0 | 0 | 0 | 0
157 | Area1 | 0 | 0 | 0 | 0 | 0 | 0 | 0.031851 | 0.10709 | 0.2971 | 0.46839 | 0.58052 | 0.60977 | 0.58655 | 0.53416 | 0.46646 | 0.38575 | 0.31291 | 0.2336 | 0.099814 | 0.022742 | 0 | 0 | 0 | 0
158 | Area1 | 0 | 0 | 0 | 0 | 0 | 0 | 0.039082 | 0.15713 | 0.3679 | 0.54644 | 0.64138 | 0.54597 | 0.64867 | 0.58761 | 0.53089 | 0.44218 | 0.4336 | 0.26951 | 0.10314 | 0.020063 | 0 | 0 | 0 | 0
159 | Area1 | 0 | 0 | 0 | 0 | 0 | 0 | 0.051385 | 0.16191 | 0.30016 | 0.49619 | 0.59336 | 0.61492 | 0.56294 | 0.48852 | 0.42524 | 0.40379 | 0.32609 | 0.18613 | 0.088152 | 0.022105 | 0 | 0 | 0 | 0
160 | Area1 | 0 | 0 | 0 | 0 | 0 | 0 | 0.035175 | 0.10396 | 0.20652 | 0.32715 | 0.49963 | 0.60333 | 0.43504 | 0.39964 | 0.46965 | 0.31061 | 0.30459 | 0.14411 | 0.051935 | 0.011377 | 0 | 0 | 0 | 0
161 | Area1 | 0 | 0 | 0 | 0 | 0 | 0 | 0.042154 | 0.16494 | 0.3846 | 0.58098 | 0.72363 | 0.80898 | 0.80101 | 0.65378 | 0.62911 | 0.48534 | 0.34605 | 0.29946 | 0.11568 | 0.026289 | 0 | 0 | 0 | 0
162 | Area1 | 0 | 0 | 0 | 0 | 0 | 0.00040215 | 0.057453 | 0.15695 | 0.36001 | 0.54658 | 0.67677 | 0.76159 | 0.72696 | 0.64181 | 0.53478 | 0.40564 | 0.33343 | 0.28593 | 0.1237 | 0.032827 | 0 | 0 | 0 | 0
163 | Area1 | 0 | 0 | 0 | 0 | 0 | 0 | 0.040534 | 0.12175 | 0.27452 | 0.46006 | 0.55917 | 0.50174 | 0.31197 | 0.45448 | 0.32449 | 0.47135 | 0.3438 | 0.2599 | 0.079264 | 0.016751 | 0 | 0 | 0 | 0
164 | Area1 | 0 | 0 | 0 | 0 | 0 | 0 | 0.035443 | 0.14586 | 0.32358 | 0.46743 | 0.61993 | 0.62803 | 0.53909 | 0.51577 | 0.53022 | 0.4805 | 0.4018 | 0.30252 | 0.11206 | 0.027845 | 0 | 0 | 0 | 0
165 | Area1 | 0 | 0 | 0 | 0 | 0 | 0.0046634 | 0.041397 | 0.14248 | 0.36421 | 0.57222 | 0.62028 | 0.69926 | 0.62306 | 0.62666 | 0.54118 | 0.50758 | 0.47342 | 0.29791 | 0.1211 | 0.026177 | 0 | 0 | 0 | 0
166 | Area1 | 0 | 0 | 0 | 0 | 0 | 0.0012889 | 0.055204 | 0.15313 | 0.3439 | 0.5125 | 0.62735 | 0.70747 | 0.72334 | 0.7041 | 0.59706 | 0.38072 | 0.2894 | 0.20209 | 0.092683 | 0.025268 | 0 | 0 | 0 | 0
167 | Area1 | 0 | 0 | 0 | 0 | 0 | 0 | 0.051382 | 0.15605 | 0.31044 | 0.46851 | 0.56757 | 0.62519 | 0.53995 | 0.4336 | 0.34606 | 0.19583 | 0.14914 | 0.13705 | 0.066584 | 0.015673 | 0 | 0 | 0 | 0
168 | Area1 | 0 | 0 | 0 | 0 | 0 | 0 | 0.03222 | 0.10439 | 0.25333 | 0.27315 | 0.38687 | 0.58387 | 0.71277 | 0.63472 | 0.5825 | 0.49004 | 0.44006 | 0.28423 | 0.10848 | 0.026281 | 0 | 0 | 0 | 0
169 | Area1 | 0 | 0 | 0 | 0 | 0 | 0 | 0.042172 | 0.15178 | 0.34521 | 0.49982 | 0.63266 | 0.77313 | 0.727 | 0.5604 | 0.46287 | 0.36488 | 0.41577 | 0.29717 | 0.11706 | 0.022203 | 0 | 0 | 0 | 0
170 | Area1 | 0 | 0 | 0 | 0 | 0 | 0 | 0.0317 | 0.15153 | 0.38445 | 0.59027 | 0.74387 | 0.77817 | 0.78532 | 0.79228 | 0.73998 | 0.66801 | 0.52651 | 0.31036 | 0.10544 | 0.022882 | 0 | 0 | 0 | 0
171 | Area1 | 0 | 0 | 0 | 0 | 0 | 0 | 0.031771 | 0.15172 | 0.3817 | 0.57492 | 0.70452 | 0.7815 | 0.78941 | 0.79617 | 0.80366 | 0.6987 | 0.53217 | 0.31618 | 0.11658 | 0.03065 | 0 | 0 | 0 | 0
172 | Area1 | 0 | 0 | 0 | 0 | 0 | 0 | 0.034498 | 0.14983 | 0.37343 | 0.57678 | 0.72174 | 0.79217 | 0.81676 | 0.75931 | 0.6568 | 0.55011 | 0.38484 | 0.2333 | 0.1172 | 0.039552 | 0 | 0 | 0 | 0
173 | Area1 | 0 | 0 | 0 | 0 | 0 | 0 | 0.022346 | 0.04738 | 0.10184 | 0.18887 | 0.27811 | 0.35188 | 0.42974 | 0.4984 | 0.5067 | 0.46962 | 0.32481 | 0.22553 | 0.12281 | 0.031983 | 0 | 0 | 0 | 0
174 | Area1 | 0 | 0 | 0 | 0 | 0 | 0 | 0.044214 | 0.15135 | 0.35155 | 0.53602 | 0.67387 | 0.7546 | 0.77619 | 0.71268 | 0.5335 | 0.26126 | 0.31996 | 0.14967 | 0.088066 | 0.021777 | 0 | 0 | 0 | 0
175 | Area1 | 0 | 0 | 0 | 0 | 0 | 0 | 0.028909 | 0.10294 | 0.17275 | 0.27125 | 0.32819 | 0.2757 | 0.34004 | 0.33915 | 0.2785 | 0.28112 | 0.13694 | 0.11559 | 0.069477 | 0.033629 | 0 | 0 | 0 | 0
176 | Area1 | 0 | 0 | 0 | 0 | 0 | 0 | 0.038975 | 0.12898 | 0.23163 | 0.2091 | 0.21787 | 0.24446 | 0.26894 | 0.35635 | 0.33747 | 0.33915 | 0.22958 | 0.2113 | 0.11673 | 0.029476 | 0 | 0 | 0 | 0
177 | Area1 | 0 | 0 | 0 | 0 | 0 | 0 | 0.048336 | 0.13756 | 0.33342 | 0.54118 | 0.6448 | 0.71254 | 0.65313 | 0.65295 | 0.65293 | 0.50791 | 0.4408 | 0.32197 | 0.11061 | 0.027471 | 0 | 0 | 0 | 0
178 | Area1 | 0 | 0 | 0 | 0 | 0 | 0 | 0.034873 | 0.14411 | 0.37103 | 0.55673 | 0.65329 | 0.68771 | 0.65866 | 0.64481 | 0.54226 | 0.4956 | 0.38694 | 0.28206 | 0.11123 | 0.028238 | 0 | 0 | 0 | 0
179 | Area1 | 0 | 0 | 0 | 0 | 0 | 0 | 0.030152 | 0.14258 | 0.37545 | 0.5492 | 0.58533 | 0.63959 | 0.71264 | 0.75194 | 0.72689 | 0.66455 | 0.4564 | 0.28771 | 0.13152 | 0.023276 | 0 | 0 | 0 | 0
180 | Area1 | 0 | 0 | 0 | 0 | 0 | 0.00030965 | 0.043901 | 0.15461 | 0.37008 | 0.58772 | 0.71899 | 0.69026 | 0.6464 | 0.73022 | 0.63281 | 0.52347 | 0.41762 | 0.28661 | 0.12658 | 0.026252 | 0 | 0 | 0 | 0
181 | Area1 | 0 | 0 | 0 | 0 | 0 | 0 | 0.040855 | 0.14059 | 0.33178 | 0.55258 | 0.71048 | 0.78768 | 0.65933 | 0.60707 | 0.42511 | 0.27847 | 0.24176 | 0.25139 | 0.091085 | 0.018554 | 0 | 0 | 0 | 0
182 | Area1 | 0 | 0 | 0 | 0 | 0 | 0 | 0.035839 | 0.14229 | 0.35516 | 0.5518 | 0.67619 | 0.7624 | 0.79347 | 0.78117 | 0.72746 | 0.59645 | 0.49182 | 0.31758 | 0.11908 | 0.027451 | 0 | 0 | 0 | 0
183 | Area1 | 0 | 0 | 0 | 0 | 0 | 0 | 0.050183 | 0.1541 | 0.27228 | 0.37762 | 0.51977 | 0.52662 | 0.39376 | 0.3424 | 0.23094 | 0.15304 | 0.12565 | 0.082738 | 0.055462 | 0.010434 | 0 | 0 | 0 | 0
184 | Area1 | 0 | 0 | 0 | 0 | 0 | 0 | 0.020501 | 0.081328 | 0.17363 | 0.31776 | 0.38371 | 0.61272 | 0.69526 | 0.61813 | 0.59841 | 0.43482 | 0.21829 | 0.1575 | 0.070712 | 0.019868 | 0 | 0 | 0 | 0
185 | Area1 | 0 | 0 | 0 | 0 | 0 | 0 | 0.043691 | 0.14836 | 0.34269 | 0.56754 | 0.69369 | 0.71681 | 0.78507 | 0.67856 | 0.64759 | 0.49811 | 0.40338 | 0.2105 | 0.10973 | 0.027172 | 0 | 0 | 0 | 0
186 | Area1 | 0 | 0 | 0 | 0 | 0 | 0 | 0.041705 | 0.13925 | 0.34974 | 0.53459 | 0.68706 | 0.71475 | 0.69524 | 0.46889 | 0.36757 | 0.45655 | 0.45639 | 0.29442 | 0.11649 | 0.030971 | 0 | 0 | 0 | 0
187 | Area1 | 0 | 0 | 0 | 0 | 0 | 0 | 0.044608 | 0.14694 | 0.35741 | 0.55689 | 0.64095 | 0.67418 | 0.74407 | 0.77643 | 0.56781 | 0.3982 | 0.10874 | 0.03866 | 0.032009 | 0.003639 | 0 | 0 | 0 | 0
188 | Area1 | 0 | 0 | 0 | 0 | 0 | 0 | 0.0036231 | 0.040722 | 0.046934 | 0.093321 | 0.15416 | 0.15533 | 0.15401 | 0.12846 | 0.095407 | 0.10579 | 0.10085 | 0.07038 | 0.037869 | 0.014378 | 0 | 0 | 0 | 0
189 | Area1 | 0 | 0 | 0 | 0 | 0 | 0 | 0.05 | 0.1494 | 0.33358 | 0.41509 | 0.67288 | 0.72118 | 0.79523 | 0.74101 | 0.62385 | 0.38034 | 0.26872 | 0.14004 | 0.06483 | 0.02202 | 0 | 0 | 0 | 0
190 | Area1 | 0 | 0 | 0 | 0 | 0 | 0 | 0.037281 | 0.13849 | 0.24324 | 0.33464 | 0.52671 | 0.54694 | 0.51383 | 0.46499 | 0.38068 | 0.26868 | 0.21551 | 0.15069 | 0.094042 | 0.027538 | 0 | 0 | 0 | 0
191 | Area1 | 0 | 0 | 0 | 0 | 0 | 0 | 0.040188 | 0.12753 | 0.26601 | 0.42132 | 0.51239 | 0.56683 | 0.56675 | 0.54282 | 0.4956 | 0.43143 | 0.37684 | 0.23198 | 0.099189 | 0.0236 | 0 | 0 | 0 | 0
192 | Area1 | 0 | 0 | 0 | 0 | 0 | 0 | 0.0035853 | 0.018136 | 0.059842 | 0.076047 | 0.090432 | 0.12639 | 0.12386 | 0.12879 | 0.16381 | 0.20524 | 0.17602 | 0.12948 | 0.081978 | 0.036391 | 0 | 0 | 0 | 0
193 | Area1 | 0 | 0 | 0 | 0 | 0 | 0 | 0.03302 | 0.097141 | 0.1995 | 0.31753 | 0.44782 | 0.50659 | 0.52328 | 0.429 | 0.44105 | 0.46764 | 0.4266 | 0.31457 | 0.12718 | 0.035618 | 0 | 0 | 0 | 0
194 | Area1 | 0 | 0 | 0 | 0 | 0 | 0 | 0.033037 | 0.11016 | 0.23707 | 0.36665 | 0.42533 | 0.48171 | 0.51948 | 0.58498 | 0.64075 | 0.43184 | 0.30575 | 0.22986 | 0.09257 | 0.017386 | 0 | 0 | 0 | 0
195 | Area1 | 0 | 0 | 0 | 0 | 0 | 0 | 0.028467 | 0.13727 | 0.34514 | 0.53799 | 0.68604 | 0.76704 | 0.82422 | 0.78494 | 0.79474 | 0.69177 | 0.53523 | 0.34126 | 0.1277 | 0.027335 | 0 | 0 | 0 | 0
196 | Area1 | 0 | 0 | 0 | 0 | 0 | 0 | 0.028935 | 0.12427 | 0.31049 | 0.49849 | 0.69228 | 0.74976 | 0.74404 | 0.72015 | 0.67839 | 0.56149 | 0.35806 | 0.1888 | 0.098703 | 0.017637 | 0 | 0 | 0 | 0
197 | Area1 | 0 | 0 | 0 | 0 | 0 | 0 | 0.017072 | 0.087751 | 0.11704 | 0.21558 | 0.32687 | 0.44618 | 0.48531 | 0.49056 | 0.25157 | 0.054672 | 0.059391 | 0.071451 | 0.044902 | 0.020342 | 0 | 0 | 0 | 0
198 | Area1 | 0 | 0 | 0 | 0 | 0 | 0 | 0.032359 | 0.12865 | 0.16127 | 0.18688 | 0.13244 | 0.13591 | 0.14148 | 0.18628 | 0.20279 | 0.18487 | 0.23862 | 0.17219 | 0.10049 | 0.024788 | 0 | 0 | 0 | 0
199 | Area1 | 0 | 0 | 0 | 0 | 0 | 0 | 0.025817 | 0.10687 | 0.26323 | 0.42991 | 0.56665 | 0.6561 | 0.69903 | 0.71336 | 0.6674 | 0.57109 | 0.4313 | 0.27792 | 0.083148 | 0.028458 | 0 | 0 | 0 | 0
200 | Area1 | 0 | 0 | 0 | 0 | 0 | 0 | 0.032159 | 0.11714 | 0.2436 | 0.3544 | 0.43543 | 0.46364 | 0.55387 | 0.53656 | 0.50824 | 0.44109 | 0.29625 | 0.12525 | 0.035049 | 0.0050134 | 0 | 0 | 0 | 0
201 | Area1 | 0 | 0 | 0 | 0 | 0 | 0 | 0.011181 | 0.07507 | 0.23636 | 0.46668 | 0.47449 | 0.67554 | 0.59605 | 0.59057 | 0.51718 | 0.48622 | 0.30305 | 0.21698 | 0.070434 | 0.01404 | 0 | 0 | 0 | 0
202 | Area1 | 0 | 0 | 0 | 0 | 0 | 0 | 0.021959 | 0.074755 | 0.16795 | 0.25441 | 0.31123 | 0.39911 | 0.42686 | 0.32489 | 0.22171 | 0.30482 | 0.32656 | 0.16873 | 0.10433 | 0.031089 | 0 | 0 | 0 | 0
203 | Area1 | 0 | 0 | 0 | 0 | 0 | 0 | 0.017142 | 0.015037 | 0.089804 | 0.18471 | 0.41113 | 0.52368 | 0.55896 | 0.59784 | 0.6836 | 0.63985 | 0.50136 | 0.3179 | 0.13429 | 0.035386 | 0 | 0 | 0 | 0
204 | Area1 | 0 | 0 | 0 | 0 | 0 | 0 | 0.032908 | 0.12913 | 0.29368 | 0.45316 | 0.57352 | 0.69561 | 0.73786 | 0.69921 | 0.65531 | 0.54879 | 0.44228 | 0.24667 | 0.11299 | 0.021253 | 0 | 0 | 0 | 0
205 | Area1 | 0 | 0 | 0 | 0 | 0 | 0 | 0.018943 | 0.094176 | 0.22208 | 0.34515 | 0.42131 | 0.51333 | 0.58185 | 0.4779 | 0.36539 | 0.30066 | 0.18143 | 0.064016 | 0.01651 | 0.0031308 | 0 | 0 | 0 | 0
206 | Area1 | 0 | 0 | 0 | 0 | 0 | 0 | 0.01398 | 0.07916 | 0.22955 | 0.29319 | 0.47923 | 0.53325 | 0.59978 | 0.53598 | 0.62322 | 0.61817 | 0.46741 | 0.32966 | 0.11418 | 0.020883 | 0 | 0 | 0 | 0
207 | Area1 | 0 | 0 | 0 | 0 | 0 | 0 | 0.020744 | 0.12638 | 0.36915 | 0.58811 | 0.73515 | 0.82371 | 0.85177 | 0.80118 | 0.72796 | 0.69834 | 0.54039 | 0.33414 | 0.11391 | 0.020395 | 0 | 0 | 0 | 0
208 | Area1 | 0 | 0 | 0 | 0 | 0 | 0 | 0.02808 | 0.12221 | 0.31543 | 0.47153 | 0.59977 | 0.67381 | 0.75987 | 0.70654 | 0.65607 | 0.59452 | 0.49835 | 0.32077 | 0.11529 | 0.024372 | 0 | 0 | 0 | 0
209 | Area1 | 0 | 0 | 0 | 0 | 0 | 0 | 0.01848 | 0.1 | 0.24047 | 0.39216 | 0.56402 | 0.67741 | 0.7567 | 0.75433 | 0.72443 | 0.61995 | 0.50609 | 0.33173 | 0.12714 | 0.024806 | 0 | 0 | 0 | 0
210 | Area1 | 0 | 0 | 0 | 0 | 0 | 0 | 0.026335 | 0.11253 | 0.2844 | 0.4927 | 0.65474 | 0.75419 | 0.78845 | 0.78294 | 0.74329 | 0.64941 | 0.48378 | 0.28977 | 0.11068 | 0.022467 | 0 | 0 | 0 | 0
211 | Area1 | 0 | 0 | 0 | 0 | 0 | 0 | 0.028136 | 0.12835 | 0.32418 | 0.50948 | 0.69283 | 0.79001 | 0.75282 | 0.71279 | 0.71409 | 0.6649 | 0.53208 | 0.32566 | 0.11544 | 0.019845 | 0 | 0 | 0 | 0
212 | Area1 | 0 | 0 | 0 | 0 | 0 | 0 | 0.022743 | 0.1224 | 0.33532 | 0.54681 | 0.70685 | 0.79859 | 0.83649 | 0.82693 | 0.77706 | 0.64918 | 0.52604 | 0.32696 | 0.11547 | 0.019154 | 0 | 0 | 0 | 0
213 | Area1 | 0 | 0 | 0 | 0 | 0 | 0 | 0.021345 | 0.1244 | 0.3563 | 0.57176 | 0.72926 | 0.81301 | 0.86503 | 0.79141 | 0.77792 | 0.69182 | 0.51409 | 0.31232 | 0.11121 | 0.018891 | 0 | 0 | 0 | 0
214 | Area1 | 0 | 0 | 0 | 0 | 0 | 0 | 0.02433 | 0.12544 | 0.33551 | 0.54388 | 0.71062 | 0.7917 | 0.79379 | 0.71432 | 0.68562 | 0.61299 | 0.49614 | 0.31371 | 0.11346 | 0.019047 | 0 | 0 | 0 | 0
215 | Area1 | 0 | 0 | 0 | 0 | 0 | 0 | 0.024249 | 0.12607 | 0.31289 | 0.50826 | 0.65511 | 0.74308 | 0.73833 | 0.70164 | 0.65488 | 0.60486 | 0.46943 | 0.29796 | 0.11212 | 0.016642 | 0 | 0 | 0 | 0
216 | Area1 | 0 | 0 | 0 | 0 | 0 | 0 | 0.022349 | 0.12044 | 0.2924 | 0.50702 | 0.66564 | 0.71228 | 0.68966 | 0.6274 | 0.72833 | 0.5889 | 0.46576 | 0.2645 | 0.091684 | 0.015984 | 0 | 0 | 0 | 0
217 | Area1 | 0 | 0 | 0 | 0 | 0 | 0 | 0.014028 | 0.10589 | 0.27929 | 0.46758 | 0.57639 | 0.64839 | 0.72189 | 0.74118 | 0.68972 | 0.59053 | 0.36648 | 0.18353 | 0.071123 | 0.0095285 | 0 | 0 | 0 | 0
218 | Area1 | 0 | 0 | 0 | 0 | 0 | 0 | 0.013926 | 0.075094 | 0.17774 | 0.22584 | 0.33862 | 0.45794 | 0.64944 | 0.63594 | 0.56293 | 0.5144 | 0.41643 | 0.20439 | 0.048493 | 0.0029393 | 0 | 0 | 0 | 0
219 | Area1 | 0 | 0 | 0 | 0 | 0 | 0 | 0.012866 | 0.055394 | 0.12729 | 0.14391 | 0.22155 | 0.26 | 0.24301 | 0.36033 | 0.36618 | 0.37915 | 0.37611 | 0.25255 | 0.070212 | 0.0072022 | 0 | 0 | 0 | 0
220 | Area1 | 0 | 0 | 0 | 0 | 0 | 0 | 0.00079135 | 0.046933 | 0.11529 | 0.32388 | 0.54629 | 0.59555 | 0.62116 | 0.65164 | 0.62994 | 0.56474 | 0.45267 | 0.29324 | 0.11377 | 0.011037 | 0 | 0 | 0 | 0
221 | Area1 | 0 | 0 | 0 | 0 | 0 | 0 | 0.016656 | 0.12181 | 0.33531 | 0.52301 | 0.7034 | 0.73952 | 0.6836 | 0.68432 | 0.5965 | 0.52072 | 0.38726 | 0.28549 | 0.10651 | 0.011781 | 0 | 0 | 0 | 0
222 | Area1 | 0 | 0 | 0 | 0 | 0 | 0 | 0.014318 | 0.11692 | 0.34366 | 0.54518 | 0.70651 | 0.80837 | 0.79685 | 0.72648 | 0.73024 | 0.58422 | 0.52655 | 0.29071 | 0.085471 | 0.010161 | 0 | 0 | 0 | 0
223 | Area1 | 0 | 0 | 0 | 0 | 0 | 0 | 0.00262 | 0.028601 | 0.057199 | 0.11288 | 0.18162 | 0.19328 | 0.19705 | 0.26186 | 0.32644 | 0.40611 | 0.37289 | 0.22636 | 0.095957 | 0.006466 | 0 | 0 | 0 | 0
224 | Area1 | 0 | 0 | 0 | 0 | 0 | 0 | 0.0074575 | 0.08372 | 0.21071 | 0.3609 | 0.5361 | 0.6774 | 0.67364 | 0.41756 | 0.32969 | 0.23453 | 0.22493 | 0.11703 | 0.076192 | 0.0032618 | 0 | 0 | 0 | 0
225 | Area1 | 0 | 0 | 0 | 0 | 0 | 0 | 0.010835 | 0.085454 | 0.20111 | 0.38203 | 0.54851 | 0.65757 | 0.5655 | 0.46331 | 0.38425 | 0.3095 | 0.232 | 0.15107 | 0.066385 | 0.012984 | 0 | 0 | 0 | 0
226 | Area1 | 0 | 0 | 0 | 0 | 0 | 0 | 0.011238 | 0.11214 | 0.30115 | 0.52019 | 0.68447 | 0.69963 | 0.74117 | 0.74685 | 0.71657 | 0.64412 | 0.52945 | 0.33346 | 0.099478 | 0.0073242 | 0 | 0 | 0 | 0
227 | Area1 | 0 | 0 | 0 | 0 | 0 | 0 | 0.012721 | 0.12225 | 0.3813 | 0.60722 | 0.7499 | 0.73804 | 0.7535 | 0.67853 | 0.70535 | 0.60617 | 0.50581 | 0.27547 | 0.089182 | 0.0087835 | 0 | 0 | 0 | 0
228 | Area1 | 0 | 0 | 0 | 0 | 0 | 0 | 0.020158 | 0.12704 | 0.34724 | 0.55985 | 0.68295 | 0.7994 | 0.83941 | 0.76821 | 0.64549 | 0.59382 | 0.498 | 0.30899 | 0.09694 | 0.0050494 | 0 | 0 | 0 | 0
229 | Area1 | 0 | 0 | 0 | 0 | 0 | 0 | 0.0056666 | 0.068541 | 0.14947 | 0.2811 | 0.36668 | 0.40689 | 0.46921 | 0.54315 | 0.45331 | 0.33195 | 0.1919 | 0.10483 | 0.028593 | 0.0018211 | 0 | 0 | 0 | 0
230 | Area1 | 0 | 0 | 0 | 0 | 0 | 0 | 0.0045643 | 0.063509 | 0.20006 | 0.32429 | 0.47529 | 0.56167 | 0.72542 | 0.77916 | 0.76685 | 0.66152 | 0.53515 | 0.33969 | 0.092341 | 0.0039673 | 0 | 0 | 0 | 0
231 | Area1 | 0 | 0 | 0 | 0 | 0 | 0 | 0.0085147 | 0.1125 | 0.34207 | 0.52021 | 0.66959 | 0.79546 | 0.84701 | 0.76705 | 0.72389 | 0.62315 | 0.49788 | 0.28626 | 0.097029 | 0.0039716 | 0 | 0 | 0 | 0
232 | Area1 | 0 | 0 | 0 | 0 | 0 | 0 | 0.0035779 | 0.083894 | 0.24046 | 0.51254 | 0.73756 | 0.87517 | 0.87191 | 0.72733 | 0.70068 | 0.63782 | 0.41913 | 0.3106 | 0.076997 | 0.0017327 | 0 | 0 | 0 | 0
233 | Area1 | 0 | 0 | 0 | 0 | 0 | 0 | 0.0091511 | 0.12075 | 0.36923 | 0.59569 | 0.74808 | 0.82751 | 0.84739 | 0.84264 | 0.71568 | 0.60842 | 0.318 | 0.1377 | 0.039031 | 0 | 0 | 0 | 0 | 0
234 | Area1 | 0 | 0 | 0 | 0 | 0 | 0 | 0 | 0.068558 | 0.18827 | 0.31258 | 0.48697 | 0.45397 | 0.42824 | 0.48233 | 0.43045 | 0.49327 | 0.46123 | 0.29703 | 0.086936 | 0 | 0 | 0 | 0 | 0
235 | Area1 | 0 | 0 | 0 | 0 | 0 | 0 | 0.0065792 | 0.10557 | 0.30122 | 0.42589 | 0.63808 | 0.75508 | 0.8137 | 0.79902 | 0.70098 | 0.57975 | 0.31974 | 0.20558 | 0.05496 | 0 | 0 | 0 | 0 | 0
236 | Area1 | 0 | 0 | 0 | 0 | 0 | 0 | 0.0051659 | 0.083855 | 0.19021 | 0.33937 | 0.56092 | 0.72518 | 0.73877 | 0.74039 | 0.64583 | 0.52996 | 0.4624 | 0.27548 | 0.078196 | 0 | 0 | 0 | 0 | 0
237 | Area1 | 0 | 0 | 0 | 0 | 0 | 0 | 0.0062138 | 0.11336 | 0.34035 | 0.60229 | 0.7406 | 0.84294 | 0.80916 | 0.71477 | 0.56848 | 0.39894 | 0.30408 | 0.16259 | 0.05436 | 0 | 0 | 0 | 0 | 0
238 | Area1 | 0 | 0 | 0 | 0 | 0 | 0 | 0.0054828 | 0.11956 | 0.3749 | 0.60409 | 0.78494 | 0.88248 | 0.80342 | 0.62589 | 0.58391 | 0.53704 | 0.42671 | 0.18781 | 0.046934 | 0 | 0 | 0 | 0 | 0
239 | Area1 | 0 | 0 | 0 | 0 | 0 | 0 | 0.0032169 | 0.08392 | 0.25781 | 0.48439 | 0.59774 | 0.6625 | 0.66471 | 0.6455 | 0.41727 | 0.25962 | 0.15278 | 0.091744 | 0.026581 | 0 | 0 | 0 | 0 | 0
240 | Area1 | 0 | 0 | 0 | 0 | 0 | 0 | 0 | 0.056742 | 0.12192 | 0.26172 | 0.3715 | 0.41464 | 0.43733 | 0.46012 | 0.5358 | 0.47961 | 0.33692 | 0.21251 | 0.065023 | 0 | 0 | 0 | 0 | 0
241 | Area1 | 0 | 0 | 0 | 0 | 0 | 0 | 0.0041627 | 0.097807 | 0.35523 | 0.59759 | 0.75809 | 0.84747 | 0.87838 | 0.76138 | 0.73275 | 0.60119 | 0.46697 | 0.29068 | 0.043561 | 0 | 0 | 0 | 0 | 0
242 | Area1 | 0 | 0 | 0 | 0 | 0 | 0 | 0 | 0.032191 | 0.15328 | 0.28607 | 0.39087 | 0.42741 | 0.39803 | 0.44612 | 0.3481 | 0.33822 | 0.26438 | 0.20034 | 0.056032 | 0 | 0 | 0 | 0 | 0
243 | Area1 | 0 | 0 | 0 | 0 | 0 | 0 | 0.00027537 | 0.086515 | 0.33082 | 0.52288 | 0.63979 | 0.74247 | 0.72917 | 0.66569 | 0.73717 | 0.55663 | 0.42248 | 0.2019 | 0.040405 | 0 | 0 | 0 | 0 | 0
244 | Area1 | 0 | 0 | 0 | 0 | 0 | 0 | 0.0014834 | 0.056472 | 0.16045 | 0.2927 | 0.23782 | 0.21469 | 0.12659 | 0.1321 | 0.1213 | 0.064948 | 0.050835 | 0.026574 | 0.0097572 | 0 | 0 | 0 | 0 | 0
245 | Area1 | 0 | 0 | 0 | 0 | 0 | 0 | 0.00016026 | 0.086276 | 0.32282 | 0.55928 | 0.73753 | 0.53942 | 0.58799 | 0.53161 | 0.63935 | 0.56685 | 0.46733 | 0.26744 | 0.058777 | 0 | 0 | 0 | 0 | 0
246 | Area1 | 0 | 0 | 0 | 0 | 0 | 0 | 0.00069573 | 0.093568 | 0.26069 | 0.38842 | 0.45861 | 0.4658 | 0.41695 | 0.53005 | 0.43237 | 0.32579 | 0.27615 | 0.20894 | 0.045027 | 0 | 0 | 0 | 0 | 0
247 | Area1 | 0 | 0 | 0 | 0 | 0 | 0 | 0.00053791 | 0.1171 | 0.38302 | 0.56374 | 0.73311 | 0.81984 | 0.87626 | 0.75171 | 0.74465 | 0.69129 | 0.44913 | 0.21642 | 0.057192 | 0 | 0 | 0 | 0 | 0
248 | Area1 | 0 | 0 | 0 | 0 | 0 | 0 | 0 | 0.096814 | 0.27233 | 0.53416 | 0.72725 | 0.76596 | 0.74811 | 0.80916 | 0.73519 | 0.52506 | 0.36631 | 0.16269 | 0.044935 | 0 | 0 | 0 | 0 | 0
249 | Area1 | 0 | 0 | 0 | 0 | 0 | 0 | 0 | 0.082375 | 0.19625 | 0.24883 | 0.36254 | 0.25405 | 0.222 | 0.21735 | 0.17723 | 0.17343 | 0.18647 | 0.10969 | 0.040714 | 0 | 0 | 0 | 0 | 0
250 | Area1 | 0 | 0 | 0 | 0 | 0 | 0 | 0 | 0.077035 | 0.25253 | 0.50114 | 0.54177 | 0.5434 | 0.53175 | 0.57635 | 0.48119 | 0.48595 | 0.45378 | 0.24852 | 0.04608 | 0 | 0 | 0 | 0 | 0
251 | Area1 | 0 | 0 | 0 | 0 | 0 | 0 | 0 | 0.11268 | 0.37292 | 0.59711 | 0.74932 | 0.73921 | 0.7305 | 0.60853 | 0.67659 | 0.53621 | 0.42325 | 0.25618 | 0.03642 | 0 | 0 | 0 | 0 | 0
252 | Area1 | 0 | 0 | 0 | 0 | 0 | 0 | 0 | 0.10262 | 0.36694 | 0.59769 | 0.75749 | 0.75775 | 0.81774 | 0.70126 | 0.71128 | 0.58933 | 0.44269 | 0.20718 | 0.039954 | 0 | 0 | 0 | 0 | 0
253 | Area1 | 0 | 0 | 0 | 0 | 0 | 0 | 0 | 0.094497 | 0.3176 | 0.54486 | 0.68948 | 0.63247 | 0.39372 | 0.25256 | 0.20742 | 0.16331 | 0.10258 | 0.031837 | 0.0068479 | 0 | 0 | 0 | 0 | 0
254 | Area1 | 0 | 0 | 0 | 0 | 0 | 0 | 0 | 0.052581 | 0.14189 | 0.21318 | 0.40991 | 0.53361 | 0.40718 | 0.29836 | 0.35341 | 0.14671 | 0.17903 | 0.13047 | 0.045715 | 0 | 0 | 0 | 0 | 0
255 | Area1 | 0 | 0 | 0 | 0 | 0 | 0 | 0 | 0.066434 | 0.25528 | 0.45967 | 0.6273 | 0.75416 | 0.81758 | 0.82522 | 0.48492 | 0.41425 | 0.37507 | 0.19363 | 0.037067 | 0 | 0 | 0 | 0 | 0
256 | Area1 | 0 | 0 | 0 | 0 | 0 | 0 | 0 | 0.082356 | 0.24754 | 0.47994 | 0.66594 | 0.63212 | 0.69227 | 0.65442 | 0.506 | 0.31948 | 0.23174 | 0.10053 | 0.011392 | 0 | 0 | 0 | 0 | 0
257 | Area1 | 0 | 0 | 0 | 0 | 0 | 0 | 0 | 0.035344 | 0.14714 | 0.23542 | 0.13057 | 0.28837 | 0.53663 | 0.50065 | 0.44648 | 0.36301 | 0.20259 | 0.10534 | 0.0072195 | 0 | 0 | 0 | 0 | 0
258 | Area1 | 0 | 0 | 0 | 0 | 0 | 0 | 0 | 0.021372 | 0.10086 | 0.1666 | 0.2351 | 0.38063 | 0.62027 | 0.80311 | 0.767 | 0.71962 | 0.51219 | 0.27158 | 0.032741 | 0 | 0 | 0 | 0 | 0
259 | Area1 | 0 | 0 | 0 | 0 | 0 | 0 | 0 | 0.11131 | 0.40945 | 0.65379 | 0.81314 | 0.89051 | 0.94373 | 0.92929 | 0.86267 | 0.74 | 0.54542 | 0.28384 | 0.027815 | 0 | 0 | 0 | 0 | 0
260 | Area1 | 0 | 0 | 0 | 0 | 0 | 0 | 0 | 0.10733 | 0.27988 | 0.44438 | 0.60914 | 0.61109 | 0.51703 | 0.44248 | 0.33484 | 0.28244 | 0.15911 | 0.059133 | 0.0035891 | 0 | 0 | 0 | 0 | 0
261 | Area1 | 0 | 0 | 0 | 0 | 0 | 0 | 0 | 0.029181 | 0.1272 | 0.31851 | 0.4445 | 0.39212 | 0.32498 | 0.32308 | 0.37973 | 0.25456 | 0.27765 | 0.16074 | 0.023034 | 0 | 0 | 0 | 0 | 0
262 | Area1 | 0 | 0 | 0 | 0 | 0 | 0 | 0 | 0.042271 | 0.10232 | 0.20895 | 0.34341 | 0.49359 | 0.52528 | 0.48807 | 0.48477 | 0.37156 | 0.33277 | 0.16775 | 0.022193 | 0 | 0 | 0 | 0 | 0
263 | Area1 | 0 | 0 | 0 | 0 | 0 | 0 | 0 | 0.065125 | 0.23752 | 0.44029 | 0.57993 | 0.75325 | 0.79955 | 0.80907 | 0.69259 | 0.6461 | 0.48013 | 0.22683 | 0.018234 | 0 | 0 | 0 | 0 | 0
264 | Area1 | 0 | 0 | 0 | 0 | 0 | 0 | 0 | 0.11532 | 0.39861 | 0.60462 | 0.70547 | 0.75939 | 0.78081 | 0.75372 | 0.63041 | 0.49638 | 0.32587 | 0.19634 | 0.016163 | 0 | 0 | 0 | 0 | 0
265 | Area1 | 0 | 0 | 0 | 0 | 0 | 0 | 0 | 0.11875 | 0.42187 | 0.63526 | 0.77957 | 0.79975 | 0.81639 | 0.78048 | 0.7499 | 0.62258 | 0.50306 | 0.20454 | 0.011169 | 0 | 0 | 0 | 0 | 0
266 | Area1 | 0 | 0 | 0 | 0 | 0 | 0 | 0 | 0.084453 | 0.254 | 0.40636 | 0.46821 | 0.49142 | 0.45364 | 0.46871 | 0.52329 | 0.53137 | 0.42391 | 0.23714 | 0.011337 | 0 | 0 | 0 | 0 | 0
267 | Area1 | 0 | 0 | 0 | 0 | 0 | 0 | 0 | 0.11889 | 0.42518 | 0.67575 | 0.85111 | 0.86906 | 0.86394 | 0.8797 | 0.81555 | 0.68784 | 0.49306 | 0.21087 | 0.012162 | 0 | 0 | 0 | 0 | 0
268 | Area1 | 0 | 0 | 0 | 0 | 0 | 0 | 0 | 0.058853 | 0.21664 | 0.32011 | 0.47494 | 0.58275 | 0.4964 | 0.3714 | 0.26774 | 0.24679 | 0.11571 | 0.061336 | 0.001156 | 0 | 0 | 0 | 0 | 0
269 | Area1 | 0 | 0 | 0 | 0 | 0 | 0 | 0 | 0.049066 | 0.19397 | 0.37017 | 0.51954 | 0.69272 | 0.82833 | 0.7926 | 0.72523 | 0.56998 | 0.34832 | 0.1424 | 0.0012842 | 0 | 0 | 0 | 0 | 0
270 | Area1 | 0 | 0 | 0 | 0 | 0 | 0 | 0 | 0.053677 | 0.15312 | 0.22822 | 0.26522 | 0.2708 | 0.30313 | 0.23204 | 0.10891 | 0.064524 | 0.039641 | 0.0054098 | 0.0062022 | 0 | 0 | 0 | 0 | 0
271 | Area1 | 0 | 0 | 0 | 0 | 0 | 0 | 0 | 0.08116 | 0.36099 | 0.52764 | 0.67553 | 0.59998 | 0.59505 | 0.43878 | 0.53015 | 0.581 | 0.34761 | 0.10111 | 0.0044523 | 0 | 0 | 0 | 0 | 0
272 | Area1 | 0 | 0 | 0 | 0 | 0 | 0 | 0 | 0.03688 | 0.20764 | 0.51201 | 0.70815 | 0.70913 | 0.66542 | 0.61635 | 0.56684 | 0.3558 | 0.21207 | 0.076988 | 0 | 0 | 0 | 0 | 0 | 0
273 | Area1 | 0 | 0 | 0 | 0 | 0 | 0 | 0 | 0.017589 | 0.085441 | 0.14619 | 0.25579 | 0.29794 | 0.27507 | 0.19867 | 0.17859 | 0.27521 | 0.14282 | 0.086123 | 0 | 0 | 0 | 0 | 0 | 0
274 | Area1 | 0 | 0 | 0 | 0 | 0 | 0 | 0 | 0.071147 | 0.26849 | 0.47889 | 0.60316 | 0.55481 | 0.52458 | 0.61631 | 0.44243 | 0.36804 | 0.3561 | 0.15279 | 0 | 0 | 0 | 0 | 0 | 0
275 | Area1 | 0 | 0 | 0 | 0 | 0 | 0 | 0 | 0.086376 | 0.33264 | 0.53875 | 0.67415 | 0.7557 | 0.78038 | 0.71641 | 0.70788 | 0.58911 | 0.40661 | 0.16896 | 0 | 0 | 0 | 0 | 0 | 0
276 | Area1 | 0 | 0 | 0 | 0 | 0 | 0 | 0 | 0.1027 | 0.38622 | 0.62015 | 0.7681 | 0.8125 | 0.86614 | 0.85309 | 0.78958 | 0.65706 | 0.45907 | 0.18319 | 0 | 0 | 0 | 0 | 0 | 0
277 | Area1 | 0 | 0 | 0 | 0 | 0 | 0 | 0 | 0.084871 | 0.35222 | 0.5828 | 0.73936 | 0.82567 | 0.83605 | 0.79093 | 0.72776 | 0.60058 | 0.38599 | 0.11553 | 0 | 0 | 0 | 0 | 0 | 0
278 | Area1 | 0 | 0 | 0 | 0 | 0 | 0 | 0 | 0.048199 | 0.28205 | 0.51964 | 0.67893 | 0.75338 | 0.65958 | 0.5577 | 0.45394 | 0.27082 | 0.13043 | 0.034775 | 0 | 0 | 0 | 0 | 0 | 0
279 | Area1 | 0 | 0 | 0 | 0 | 0 | 0 | 0 | 0.087721 | 0.38088 | 0.6265 | 0.69025 | 0.71929 | 0.73245 | 0.71293 | 0.70694 | 0.61648 | 0.46369 | 0.18872 | 0 | 0 | 0 | 0 | 0 | 0
280 | Area1 | 0 | 0 | 0 | 0 | 0 | 0 | 0 | 0.096903 | 0.42785 | 0.65226 | 0.73678 | 0.73654 | 0.74532 | 0.73446 | 0.72245 | 0.63821 | 0.44685 | 0.17335 | 0 | 0 | 0 | 0 | 0 | 0
281 | Area1 | 0 | 0 | 0 | 0 | 0 | 0 | 0 | 0.099643 | 0.41683 | 0.68608 | 0.80852 | 0.75105 | 0.75248 | 0.74535 | 0.55218 | 0.33768 | 0.20132 | 0.033681 | 0 | 0 | 0 | 0 | 0 | 0
282 | Area1 | 0 | 0 | 0 | 0 | 0 | 0 | 0 | 0.066482 | 0.36367 | 0.49469 | 0.52195 | 0.45775 | 0.66129 | 0.50502 | 0.43514 | 0.42294 | 0.38257 | 0.15446 | 0 | 0 | 0 | 0 | 0 | 0
283 | Area1 | 0 | 0 | 0 | 0 | 0 | 0 | 0 | 0.033021 | 0.27099 | 0.52485 | 0.53485 | 0.57438 | 0.55023 | 0.57806 | 0.4745 | 0.44909 | 0.43444 | 0.17213 | 0 | 0 | 0 | 0 | 0 | 0
284 | Area1 | 0 | 0 | 0 | 0 | 0 | 0 | 0 | 0.093731 | 0.42761 | 0.70396 | 0.88205 | 0.94595 | 0.97937 | 0.95992 | 0.90271 | 0.74755 | 0.49833 | 0.16615 | 0 | 0 | 0 | 0 | 0 | 0
285 | Area1 | 0 | 0 | 0 | 0 | 0 | 0 | 0 | 0.062766 | 0.40398 | 0.67054 | 0.85259 | 0.93992 | 0.97758 | 0.90094 | 0.85557 | 0.69019 | 0.43581 | 0.12723 | 0 | 0 | 0 | 0 | 0 | 0
286 | Area1 | 0 | 0 | 0 | 0 | 0 | 0 | 0 | 0.044703 | 0.30845 | 0.47082 | 0.39315 | 0.42695 | 0.4317 | 0.40047 | 0.3587 | 0.28224 | 0.16035 | 0.031315 | 0 | 0 | 0 | 0 | 0 | 0
287 | Area1 | 0 | 0 | 0 | 0 | 0 | 0 | 0 | 0.020868 | 0.12495 | 0.26545 | 0.36608 | 0.41227 | 0.40727 | 0.36541 | 0.30754 | 0.21246 | 0.088173 | 0.025032 | 0 | 0 | 0 | 0 | 0 | 0
288 | Area1 | 0 | 0 | 0 | 0 | 0 | 0 | 0 | 0.00058239 | 0.017037 | 0.033329 | 0.053203 | 0.060099 | 0.070578 | 0.095585 | 0.08431 | 0.087883 | 0.046085 | 0.0073812 | 0 | 0 | 0 | 0 | 0 | 0
289 | Area1 | 0 | 0 | 0 | 0 | 0 | 0 | 0 | 0.026407 | 0.20747 | 0.3333 | 0.4193 | 0.46621 | 0.48391 | 0.47551 | 0.436 | 0.36179 | 0.24469 | 0.078897 | 0 | 0 | 0 | 0 | 0 | 0
290 | Area1 | 0 | 0 | 0 | 0 | 0 | 0 | 0 | 0.023454 | 0.20933 | 0.33935 | 0.43372 | 0.47885 | 0.49063 | 0.48215 | 0.43894 | 0.36666 | 0.24592 | 0.075548 | 0 | 0 | 0 | 0 | 0 | 0
291 | Area1 | 0 | 0 | 0 | 0 | 0 | 0 | 0 | 0.034319 | 0.3232 | 0.6337 | 0.80825 | 0.9217 | 0.9384 | 0.91172 | 0.67282 | 0.45518 | 0.23265 | 0.034829 | 0 | 0 | 0 | 0 | 0 | 0
292 | Area1 | 0 | 0 | 0 | 0 | 0 | 0 | 0 | 0.026717 | 0.31326 | 0.60921 | 0.79853 | 0.90736 | 0.94003 | 0.92324 | 0.82368 | 0.63596 | 0.36774 | 0.061087 | 0 | 0 | 0 | 0 | 0 | 0
293 | Area1 | 0 | 0 | 0 | 0 | 0 | 0 | 0 | 0.0043222 | 0.057281 | 0.15957 | 0.25075 | 0.33976 | 0.3266 | 0.2824 | 0.27785 | 0.18934 | 0.10981 | 0.024175 | 0 | 0 | 0 | 0 | 0 | 0
294 | Area1 | 0 | 0 | 0 | 0 | 0 | 0 | 0 | 0.0015873 | 0.04733 | 0.10985 | 0.16182 | 0.28636 | 0.40743 | 0.39734 | 0.34662 | 0.25107 | 0.11225 | 0.018459 | 0 | 0 | 0 | 0 | 0 | 0
295 | Area1 | 0 | 0 | 0 | 0 | 0 | 0 | 0 | 0.0081467 | 0.14887 | 0.29918 | 0.40298 | 0.46129 | 0.48011 | 0.32255 | 0.206 | 0.088174 | 0.14922 | 0.027035 | 0 | 0 | 0 | 0 | 0 | 0
296 | Area1 | 0 | 0 | 0 | 0 | 0 | 0 | 0 | 0.017399 | 0.19032 | 0.34738 | 0.44708 | 0.50466 | 0.52061 | 0.50403 | 0.4437 | 0.3408 | 0.195 | 0.029338 | 0 | 0 | 0 | 0 | 0 | 0
297 | Area1 | 0 | 0 | 0 | 0 | 0 | 0 | 0 | 0.010722 | 0.17239 | 0.31788 | 0.41743 | 0.47472 | 0.49185 | 0.47656 | 0.42048 | 0.32364 | 0.18274 | 0.023145 | 0 | 0 | 0 | 0 | 0 | 0
298 | Area1 | 0 | 0 | 0 | 0 | 0 | 0 | 0 | 0.00026749 | 0.055299 | 0.095231 | 0.072699 | 0.039286 | 0.052591 | 0.070949 | 0.15654 | 0.19998 | 0.13518 | 0.021076 | 0 | 0 | 0 | 0 | 0 | 0
299 | Area1 | 0 | 0 | 0 | 0 | 0 | 0 | 0 | 0.01114 | 0.19753 | 0.33304 | 0.35288 | 0.34086 | 0.44579 | 0.41412 | 0.43883 | 0.36641 | 0.21123 | 0.02777 | 0 | 0 | 0 | 0 | 0 | 0
300 | Area1 | 0 | 0 | 0 | 0 | 0 | 0 | 0 | 0.012198 | 0.20015 | 0.3522 | 0.45781 | 0.44452 | 0.40609 | 0.28543 | 0.18958 | 0.15915 | 0.037968 | 0.0027019 | 0 | 0 | 0 | 0 | 0 | 0
301 | Area1 | 0 | 0 | 0 | 0 | 0 | 0 | 0 | 0.0028958 | 0.060748 | 0.12972 | 0.18761 | 0.27181 | 0.19124 | 0.14447 | 0.09633 | 0.040647 | 0.01984 | 0 | 0 | 0 | 0 | 0 | 0 | 0
302 | Area1 | 0 | 0 | 0 | 0 | 0 | 0 | 0 | 0.0086537 | 0.17372 | 0.29631 | 0.41529 | 0.51437 | 0.49708 | 0.48705 | 0.45211 | 0.36393 | 0.20684 | 0.015449 | 0 | 0 | 0 | 0 | 0 | 0
303 | Area1 | 0 | 0 | 0 | 0 | 0 | 0 | 0 | 0.0057913 | 0.15325 | 0.32667 | 0.40341 | 0.49067 | 0.51821 | 0.50522 | 0.4489 | 0.34845 | 0.19563 | 0.014968 | 0 | 0 | 0 | 0 | 0 | 0
304 | Area1 | 0 | 0 | 0 | 0 | 0 | 0 | 0 | 0.0061663 | 0.18602 | 0.34039 | 0.44308 | 0.50118 | 0.51801 | 0.49831 | 0.43837 | 0.34053 | 0.1884 | 0.013567 | 0 | 0 | 0 | 0 | 0 | 0
305 | Area1 | 0 | 0 | 0 | 0 | 0 | 0 | 0 | 0.005071 | 0.18177 | 0.33435 | 0.43525 | 0.4916 | 0.50853 | 0.48891 | 0.43268 | 0.33097 | 0.17819 | 0.010604 | 0 | 0 | 0 | 0 | 0 | 0
306 | Area1 | 0 | 0 | 0 | 0 | 0 | 0 | 0 | 0 | 0.094238 | 0.23847 | 0.35443 | 0.4347 | 0.45973 | 0.43378 | 0.36943 | 0.2574 | 0.11278 | 0.004345 | 0 | 0 | 0 | 0 | 0 | 0
307 | Area1 | 0 | 0 | 0 | 0 | 0 | 0 | 0 | 0 | 0.10959 | 0.29237 | 0.44151 | 0.51929 | 0.57372 | 0.52739 | 0.40875 | 0.20899 | 0.047024 | 0 | 0 | 0 | 0 | 0 | 0 | 0
308 | Area1 | 0 | 0 | 0 | 0 | 0 | 0 | 0 | 0 | 0.0031632 | 0.038444 | 0.057687 | 0.17116 | 0.23507 | 0.13928 | 0.13016 | 0.10003 | 0.047717 | 0 | 0 | 0 | 0 | 0 | 0 | 0
309 | Area1 | 0 | 0 | 0 | 0 | 0 | 0 | 0 | 0 | 0.07123 | 0.27761 | 0.44469 | 0.59621 | 0.62729 | 0.57303 | 0.43447 | 0.26625 | 0.094377 | 0.00071382 | 0 | 0 | 0 | 0 | 0 | 0
310 | Area1 | 0 | 0 | 0 | 0 | 0 | 0 | 0 | 0 | 0.16382 | 0.35708 | 0.64565 | 0.73171 | 0.70545 | 0.61408 | 0.47022 | 0.34055 | 0.17381 | 0.0041976 | 0 | 0 | 0 | 0 | 0 | 0
311 | Area1 | 0 | 0 | 0 | 0 | 0 | 0 | 0 | 0 | 0.10612 | 0.20128 | 0.53307 | 0.80106 | 0.76759 | 0.68948 | 0.60903 | 0.31475 | 0.11723 | 0 | 0 | 0 | 0 | 0 | 0 | 0
312 | Area1 | 0 | 0 | 0 | 0 | 0 | 0 | 0 | 0 | 0.19191 | 0.56903 | 0.78808 | 0.84607 | 0.6363 | 0.43951 | 0.49601 | 0.50801 | 0.21641 | 0.00017315 | 0 | 0 | 0 | 0 | 0 | 0
313 | Area1 | 0 | 0 | 0 | 0 | 0 | 0 | 0 | 0 | 0.2831 | 0.65193 | 0.86951 | 0.975 | 1 | 0.95919 | 0.88633 | 0.69502 | 0.37925 | 0.0042641 | 0 | 0 | 0 | 0 | 0 | 0
314 | Area1 | 0 | 0 | 0 | 0 | 0 | 0 | 0 | 0 | 0.1205 | 0.36944 | 0.38498 | 0.32087 | 0.32185 | 0.24896 | 0.18982 | 0.11297 | 0.034871 | 0 | 0 | 0 | 0 | 0 | 0 | 0
315 | Area1 | 0 | 0 | 0 | 0 | 0 | 0 | 0 | 0 | 0.15478 | 0.51623 | 0.75604 | 0.88039 | 0.92598 | 0.89406 | 0.72842 | 0.46772 | 0.20601 | 0.00019607 | 0 | 0 | 0 | 0 | 0 | 0
316 | Area1 | 0 | 0 | 0 | 0 | 0 | 0 | 0 | 0 | 0.16189 | 0.53885 | 0.76212 | 0.89043 | 0.93804 | 0.91345 | 0.79435 | 0.5861 | 0.26683 | 0 | 0 | 0 | 0 | 0 | 0 | 0
317 | Area1 | 0 | 0 | 0 | 0 | 0 | 0 | 0 | 0 | 0.16909 | 0.55954 | 0.77913 | 0.88981 | 0.9352 | 0.88712 | 0.77011 | 0.56175 | 0.25199 | 0 | 0 | 0 | 0 | 0 | 0 | 0
318 | Area1 | 0 | 0 | 0 | 0 | 0 | 0 | 0 | 0 | 0.12031 | 0.38144 | 0.52457 | 0.64286 | 0.68101 | 0.67754 | 0.52474 | 0.25732 | 0.075324 | 0 | 0 | 0 | 0 | 0 | 0 | 0
319 | Area1 | 0 | 0 | 0 | 0 | 0 | 0 | 0 | 0 | 0.019843 | 0.17997 | 0.34288 | 0.46393 | 0.46912 | 0.499 | 0.51121 | 0.44256 | 0.19905 | 0 | 0 | 0 | 0 | 0 | 0 | 0
320 | Area1 | 0 | 0 | 0 | 0 | 0 | 0 | 0 | 0 | 0.18803 | 0.64698 | 0.86035 | 0.95091 | 0.96392 | 0.89383 | 0.86333 | 0.66543 | 0.25093 | 0 | 0 | 0 | 0 | 0 | 0 | 0
321 | Area1 | 0 | 0 | 0 | 0 | 0 | 0 | 0 | 0 | 0.087714 | 0.44433 | 0.70432 | 0.75903 | 0.77367 | 0.74602 | 0.65213 | 0.56251 | 0.18588 | 0 | 0 | 0 | 0 | 0 | 0 | 0
322 | Area1 | 0 | 0 | 0 | 0 | 0 | 0 | 0 | 0 | 0.15353 | 0.57546 | 0.75382 | 0.80911 | 0.82643 | 0.76217 | 0.735 | 0.55872 | 0.20642 | 0 | 0 | 0 | 0 | 0 | 0 | 0
323 | Area1 | 0 | 0 | 0 | 0 | 0 | 0 | 0 | 0 | 0.098361 | 0.45931 | 0.71904 | 0.80032 | 0.83299 | 0.79188 | 0.67389 | 0.47469 | 0.17529 | 0 | 0 | 0 | 0 | 0 | 0 | 0
324 | Area1 | 0 | 0 | 0 | 0 | 0 | 0 | 0 | 0 | 0.12334 | 0.47056 | 0.7155 | 0.87749 | 0.87882 | 0.61018 | 0.46785 | 0.35217 | 0.11443 | 0 | 0 | 0 | 0 | 0 | 0 | 0
325 | Area1 | 0 | 0 | 0 | 0 | 0 | 0 | 0 | 0 | 0.15199 | 0.60743 | 0.75262 | 0.77577 | 0.80807 | 0.74611 | 0.65736 | 0.55844 | 0.19194 | 0 | 0 | 0 | 0 | 0 | 0 | 0
326 | Area1 | 0 | 0 | 0 | 0 | 0 | 0 | 0 | 0 | 0.13997 | 0.5643 | 0.76212 | 0.84612 | 0.87925 | 0.85276 | 0.77306 | 0.60146 | 0.19126 | 0 | 0 | 0 | 0 | 0 | 0 | 0
327 | Area1 | 0 | 0 | 0 | 0 | 0 | 0 | 0 | 0 | 0.073673 | 0.43724 | 0.66642 | 0.71488 | 0.57325 | 0.66203 | 0.61744 | 0.47377 | 0.1608 | 0 | 0 | 0 | 0 | 0 | 0 | 0
328 | Area1 | 0 | 0 | 0 | 0 | 0 | 0 | 0 | 0 | 0.12873 | 0.56807 | 0.79154 | 0.81057 | 0.82697 | 0.79415 | 0.67805 | 0.49531 | 0.16668 | 0 | 0 | 0 | 0 | 0 | 0 | 0
329 | Area1 | 0 | 0 | 0 | 0 | 0 | 0 | 0 | 0 | 0.11244 | 0.53558 | 0.76731 | 0.889 | 0.91035 | 0.91313 | 0.78199 | 0.59666 | 0.17147 | 0 | 0 | 0 | 0 | 0 | 0 | 0
330 | Area1 | 0 | 0 | 0 | 0 | 0 | 0 | 0 | 0 | 0.015145 | 0.13571 | 0.38232 | 0.49394 | 0.59511 | 0.56439 | 0.42674 | 0.22007 | 0.059913 | 0 | 0 | 0 | 0 | 0 | 0 | 0
331 | Area1 | 0 | 0 | 0 | 0 | 0 | 0 | 0 | 0 | 0.067647 | 0.47139 | 0.72179 | 0.7922 | 0.81293 | 0.76883 | 0.72537 | 0.54992 | 0.15487 | 0 | 0 | 0 | 0 | 0 | 0 | 0
332 | Area1 | 0 | 0 | 0 | 0 | 0 | 0 | 0 | 0 | 0.058016 | 0.36626 | 0.63397 | 0.78719 | 0.84153 | 0.70439 | 0.62136 | 0.42445 | 0.13464 | 0 | 0 | 0 | 0 | 0 | 0 | 0
333 | Area1 | 0 | 0 | 0 | 0 | 0 | 0 | 0 | 0 | 0.10026 | 0.5198 | 0.76598 | 0.89823 | 0.93467 | 0.90423 | 0.79363 | 0.58521 | 0.15883 | 0 | 0 | 0 | 0 | 0 | 0 | 0
334 | Area1 | 0 | 0 | 0 | 0 | 0 | 0 | 0 | 0 | 0.079719 | 0.48176 | 0.73292 | 0.87382 | 0.9168 | 0.84704 | 0.77902 | 0.55786 | 0.15404 | 0 | 0 | 0 | 0 | 0 | 0 | 0
335 | Area1 | 0 | 0 | 0 | 0 | 0 | 0 | 0 | 0 | 0.065727 | 0.44848 | 0.65851 | 0.74765 | 0.78244 | 0.71492 | 0.52393 | 0.33784 | 0.070294 | 0 | 0 | 0 | 0 | 0 | 0 | 0
336 | Area1 | 0 | 0 | 0 | 0 | 0 | 0 | 0 | 0 | 0.034233 | 0.26642 | 0.46987 | 0.53322 | 0.53457 | 0.39363 | 0.2526 | 0.10943 | 0.06309 | 0 | 0 | 0 | 0 | 0 | 0 | 0
337 | Area1 | 0 | 0 | 0 | 0 | 0 | 0 | 0 | 0 | 0.015942 | 0.19037 | 0.43308 | 0.65312 | 0.55907 | 0.56977 | 0.49362 | 0.24451 | 0.036551 | 0 | 0 | 0 | 0 | 0 | 0 | 0
338 | Area1 | 0 | 0 | 0 | 0 | 0 | 0 | 0 | 0 | 0.048866 | 0.45624 | 0.68545 | 0.76789 | 0.78888 | 0.79224 | 0.74798 | 0.60169 | 0.15972 | 0 | 0 | 0 | 0 | 0 | 0 | 0
339 | Area1 | 0 | 0 | 0 | 0 | 0 | 0 | 0 | 0 | 0.0097009 | 0.10031 | 0.17787 | 0.38274 | 0.38661 | 0.44001 | 0.39994 | 0.20793 | 0.046713 | 0 | 0 | 0 | 0 | 0 | 0 | 0
340 | Area1 | 0 | 0 | 0 | 0 | 0 | 0 | 0 | 0 | 0.052575 | 0.40519 | 0.63689 | 0.69983 | 0.71421 | 0.701 | 0.67451 | 0.56471 | 0.15793 | 0 | 0 | 0 | 0 | 0 | 0 | 0
341 | Area1 | 0 | 0 | 0 | 0 | 0 | 0 | 0 | 0 | 0.058582 | 0.44848 | 0.67641 | 0.75416 | 0.7331 | 0.71381 | 0.67605 | 0.55772 | 0.15541 | 0 | 0 | 0 | 0 | 0 | 0 | 0
342 | Area1 | 0 | 0 | 0 | 0 | 0 | 0 | 0 | 0 | 0.059798 | 0.4661 | 0.72036 | 0.78095 | 0.75351 | 0.78138 | 0.74664 | 0.64715 | 0.17436 | 0 | 0 | 0 | 0 | 0 | 0 | 0
343 | Area1 | 0 | 0 | 0 | 0 | 0 | 0 | 0 | 0 | 0.024617 | 0.22964 | 0.58347 | 0.66195 | 0.69121 | 0.63933 | 0.50821 | 0.38165 | 0.085478 | 0 | 0 | 0 | 0 | 0 | 0 | 0
344 | Area1 | 0 | 0 | 0 | 0 | 0 | 0 | 0 | 0 | 0.022715 | 0.23321 | 0.46893 | 0.60287 | 0.72358 | 0.70315 | 0.61595 | 0.39068 | 0.098463 | 0 | 0 | 0 | 0 | 0 | 0 | 0
345 | Area1 | 0 | 0 | 0 | 0 | 0 | 0 | 0 | 0 | 0.046408 | 0.39191 | 0.69422 | 0.84409 | 0.8765 | 0.8247 | 0.76807 | 0.6068 | 0.17214 | 0 | 0 | 0 | 0 | 0 | 0 | 0
346 | Area1 | 0 | 0 | 0 | 0 | 0 | 0 | 0 | 0 | 0.042148 | 0.38613 | 0.68915 | 0.78438 | 0.81436 | 0.8 | 0.71634 | 0.5484 | 0.14404 | 0 | 0 | 0 | 0 | 0 | 0 | 0
347 | Area1 | 0 | 0 | 0 | 0 | 0 | 0 | 0 | 0 | 0.042777 | 0.38375 | 0.74188 | 0.86486 | 0.87926 | 0.83012 | 0.7631 | 0.61097 | 0.16035 | 0 | 0 | 0 | 0 | 0 | 0 | 0
348 | Area1 | 0 | 0 | 0 | 0 | 0 | 0 | 0 | 0 | 0.032305 | 0.33638 | 0.679 | 0.83932 | 0.89471 | 0.8206 | 0.72143 | 0.53548 | 0.11443 | 0 | 0 | 0 | 0 | 0 | 0 | 0
349 | Area1 | 0 | 0 | 0 | 0 | 0 | 0 | 0 | 0 | 0.01472 | 0.10726 | 0.27731 | 0.40842 | 0.44937 | 0.40361 | 0.29674 | 0.1582 | 0.048828 | 0 | 0 | 0 | 0 | 0 | 0 | 0
350 | Area1 | 0 | 0 | 0 | 0 | 0 | 0 | 0 | 0 | 0.021119 | 0.29643 | 0.62229 | 0.69562 | 0.68802 | 0.68735 | 0.64932 | 0.52929 | 0.14558 | 0 | 0 | 0 | 0 | 0 | 0 | 0
351 | Area1 | 0 | 0 | 0 | 0 | 0 | 0 | 0 | 0 | 0.030425 | 0.30967 | 0.6879 | 0.72124 | 0.72959 | 0.71604 | 0.66242 | 0.5474 | 0.14941 | 0 | 0 | 0 | 0 | 0 | 0 | 0
352 | Area1 | 0 | 0 | 0 | 0 | 0 | 0 | 0 | 0 | 0.028122 | 0.27798 | 0.53791 | 0.61334 | 0.70231 | 0.77836 | 0.62997 | 0.47453 | 0.12398 | 0 | 0 | 0 | 0 | 0 | 0 | 0
353 | Area1 | 0 | 0 | 0 | 0 | 0 | 0 | 0 | 0 | 0.016774 | 0.22671 | 0.59846 | 0.72676 | 0.7262 | 0.60786 | 0.62827 | 0.47986 | 0.14721 | 0 | 0 | 0 | 0 | 0 | 0 | 0
354 | Area1 | 0 | 0 | 0 | 0 | 0 | 0 | 0 | 0 | 0.0011081 | 0.12824 | 0.20443 | 0.26747 | 0.32662 | 0.43723 | 0.18864 | 0.1074 | 0.026829 | 0 | 0 | 0 | 0 | 0 | 0 | 0
355 | Area1 | 0 | 0 | 0 | 0 | 0 | 0 | 0 | 0 | 0.017335 | 0.26664 | 0.64812 | 0.79204 | 0.71178 | 0.52748 | 0.39288 | 0.30736 | 0.11028 | 0 | 0 | 0 | 0 | 0 | 0 | 0
356 | Area1 | 0 | 0 | 0 | 0 | 0 | 0 | 0 | 0 | 0.0016527 | 0.0886 | 0.24114 | 0.31171 | 0.2384 | 0.32891 | 0.37301 | 0.20201 | 0.077327 | 0 | 0 | 0 | 0 | 0 | 0 | 0
357 | Area1 | 0 | 0 | 0 | 0 | 0 | 0 | 0 | 0 | 0.025517 | 0.30141 | 0.7252 | 0.85377 | 0.85429 | 0.80168 | 0.73938 | 0.63672 | 0.17712 | 0 | 0 | 0 | 0 | 0 | 0 | 0
358 | Area1 | 0 | 0 | 0 | 0 | 0 | 0 | 0 | 0 | 0.023871 | 0.28705 | 0.64721 | 0.76798 | 0.80148 | 0.76564 | 0.70304 | 0.53828 | 0.15183 | 0 | 0 | 0 | 0 | 0 | 0 | 0
359 | Area1 | 0 | 0 | 0 | 0 | 0 | 0 | 0 | 0 | 0.01459 | 0.23073 | 0.38981 | 0.44475 | 0.41799 | 0.4047 | 0.39643 | 0.41818 | 0.17519 | 0 | 0 | 0 | 0 | 0 | 0 | 0
360 | Area1 | 0 | 0 | 0 | 0 | 0 | 0 | 0 | 0 | 0.0091818 | 0.24261 | 0.63638 | 0.7905 | 0.47656 | 0.39128 | 0.33094 | 0.29359 | 0.13428 | 0 | 0 | 0 | 0 | 0 | 0 | 0
361 | Area1 | 0 | 0 | 0 | 0 | 0 | 0 | 0 | 0 | 0.012525 | 0.23258 | 0.38979 | 0.40613 | 0.41845 | 0.41575 | 0.37118 | 0.33869 | 0.16572 | 0 | 0 | 0 | 0 | 0 | 0 | 0
362 | Area1 | 0 | 0 | 0 | 0 | 0 | 0 | 0 | 0 | 0.010078 | 0.26973 | 0.3891 | 0.35722 | 0.37902 | 0.3503 | 0.33532 | 0.32389 | 0.16359 | 0 | 0 | 0 | 0 | 0 | 0 | 0
363 | Area1 | 0 | 0 | 0 | 0 | 0 | 0 | 0 | 0 | 0.01638 | 0.20014 | 0.26334 | 0.27258 | 0.27798 | 0.27409 | 0.26418 | 0.27496 | 0.25169 | 0 | 0 | 0 | 0 | 0 | 0 | 0
364 | Area1 | 0 | 0 | 0 | 0 | 0 | 0 | 0 | 0 | 0.015702 | 0.23091 | 0.55586 | 0.6817 | 0.73083 | 0.71579 | 0.64257 | 0.49167 | 0.15728 | 0 | 0 | 0 | 0 | 0 | 0 | 0
365 | Area1 | 0 | 0 | 0 | 0 | 0 | 0 | 0 | 0 | 0.0029426 | 0.22502 | 0.57917 | 0.62837 | 0.2957 | 0.25367 | 0.15955 | 0.09913 | 0.042071 | 0 | 0 | 0 | 0 | 0 | 0 | 0
1 | Area2 | 0 | 0 | 0 | 0 | 0 | 0 | 0 | 0 | 0.013025 | 0.16725 | 0.37229 | 0.46806 | 0.5146 | 0.46211 | 0.42788 | 0.34004 | 0.137 | 0.00038526 | 0 | 0 | 0 | 0 | 0 | 0
2 | Area2 | 0 | 0 | 0 | 0 | 0 | 0 | 0 | 0 | 0.0059991 | 0.17935 | 0.36603 | 0.45357 | 0.47034 | 0.49943 | 0.4575 | 0.34488 | 0.097632 | 0 | 0 | 0 | 0 | 0 | 0 | 0
3 | Area2 | 0 | 0 | 0 | 0 | 0 | 0 | 0 | 0 | 0.006051 | 0.16647 | 0.3759 | 0.44042 | 0.51042 | 0.43779 | 0.44894 | 0.23926 | 0.093199 | 0.00010977 | 0 | 0 | 0 | 0 | 0 | 0
4 | Area2 | 0 | 0 | 0 | 0 | 0 | 0 | 0 | 0 | 0.0030662 | 0.051994 | 0.11656 | 0.17718 | 0.18857 | 0.19297 | 0.13458 | 0.10363 | 0.0443 | 0 | 0 | 0 | 0 | 0 | 0 | 0
5 | Area2 | 0 | 0 | 0 | 0 | 0 | 0 | 0 | 0 | 0.0098684 | 0.16416 | 0.37816 | 0.48227 | 0.52757 | 0.52228 | 0.47146 | 0.35761 | 0.14591 | 0.0011649 | 0 | 0 | 0 | 0 | 0 | 0
6 | Area2 | 0 | 0 | 0 | 0 | 0 | 0 | 0 | 0 | 0.013728 | 0.15213 | 0.24127 | 0.3843 | 0.46141 | 0.38083 | 0.26502 | 0.18891 | 0.0656 | 0 | 0 | 0 | 0 | 0 | 0 | 0
7 | Area2 | 0 | 0 | 0 | 0 | 0 | 0 | 0 | 0 | 0 | 0.02826 | 0.056149 | 0.11064 | 0.15769 | 0.14172 | 0.09836 | 0.03359 | 0.01077 | 0 | 0 | 0 | 0 | 0 | 0 | 0
8 | Area2 | 0 | 0 | 0 | 0 | 0 | 0 | 0 | 0 | 0.0014623 | 0.040453 | 0.080023 | 0.12462 | 0.24819 | 0.29591 | 0.28179 | 0.16954 | 0.069345 | 0.0011304 | 0 | 0 | 0 | 0 | 0 | 0
9 | Area2 | 0 | 0 | 0 | 0 | 0 | 0 | 0 | 0 | 0.0067975 | 0.19855 | 0.3791 | 0.43083 | 0.49149 | 0.4684 | 0.38595 | 0.42592 | 0.15055 | 0.0020045 | 0 | 0 | 0 | 0 | 0 | 0
10 | Area2 | 0 | 0 | 0 | 0 | 0 | 0 | 0 | 0 | 0.015549 | 0.1955 | 0.46854 | 0.58538 | 0.61926 | 0.62408 | 0.54147 | 0.43956 | 0.23004 | 0.003381 | 0 | 0 | 0 | 0 | 0 | 0
11 | Area2 | 0 | 0 | 0 | 0 | 0 | 0 | 0 | 0 | 0.018263 | 0.23441 | 0.48514 | 0.6092 | 0.66299 | 0.66052 | 0.60958 | 0.4876 | 0.24289 | 0.013654 | 0 | 0 | 0 | 0 | 0 | 0
12 | Area2 | 0 | 0 | 0 | 0 | 0 | 0 | 0 | 0 | 0.0037882 | 0.21729 | 0.47267 | 0.59237 | 0.64872 | 0.64263 | 0.58676 | 0.45935 | 0.21583 | 0.0074317 | 0 | 0 | 0 | 0 | 0 | 0
13 | Area2 | 0 | 0 | 0 | 0 | 0 | 0 | 0 | 0 | 0.01504 | 0.20869 | 0.45437 | 0.57313 | 0.62265 | 0.61071 | 0.54726 | 0.4207 | 0.19267 | 0.0069861 | 0 | 0 | 0 | 0 | 0 | 0
14 | Area2 | 0 | 0 | 0 | 0 | 0 | 0 | 0 | 0 | 0.0089883 | 0.17528 | 0.39508 | 0.50319 | 0.56661 | 0.57393 | 0.52203 | 0.42465 | 0.2209 | 0.012142 | 0 | 0 | 0 | 0 | 0 | 0
15 | Area2 | 0 | 0 | 0 | 0 | 0 | 0 | 0 | 0 | 0.0051066 | 0.072283 | 0.15178 | 0.15163 | 0.11399 | 0.14969 | 0.3149 | 0.32484 | 0.13737 | 0.0056456 | 0 | 0 | 0 | 0 | 0 | 0
16 | Area2 | 0 | 0 | 0 | 0 | 0 | 0 | 0 | 0 | 0.0059029 | 0.18791 | 0.43303 | 0.56021 | 0.61894 | 0.61703 | 0.54496 | 0.36894 | 0.16509 | 0.0142 | 0 | 0 | 0 | 0 | 0 | 0
17 | Area2 | 0 | 0 | 0 | 0 | 0 | 0 | 0 | 0 | 0.003098 | 0.15664 | 0.40843 | 0.58574 | 0.66123 | 0.69309 | 0.64864 | 0.52847 | 0.29611 | 0.0258 | 0 | 0 | 0 | 0 | 0 | 0
18 | Area2 | 0 | 0 | 0 | 0 | 0 | 0 | 0 | 0 | 0.01821 | 0.25565 | 0.49697 | 0.63905 | 0.70427 | 0.70683 | 0.65662 | 0.52453 | 0.28046 | 0.022983 | 0 | 0 | 0 | 0 | 0 | 0
19 | Area2 | 0 | 0 | 0 | 0 | 0 | 0 | 0 | 0 | 0.017957 | 0.27131 | 0.49448 | 0.60135 | 0.68188 | 0.68618 | 0.62724 | 0.5127 | 0.31093 | 0.027971 | 0 | 0 | 0 | 0 | 0 | 0
20 | Area2 | 0 | 0 | 0 | 0 | 0 | 0 | 0 | 0 | 0.01484 | 0.11977 | 0.27521 | 0.43618 | 0.59724 | 0.63989 | 0.54373 | 0.41729 | 0.2229 | 0.025672 | 0 | 0 | 0 | 0 | 0 | 0
21 | Area2 | 0 | 0 | 0 | 0 | 0 | 0 | 0 | 0 | 0.01027 | 0.12741 | 0.34439 | 0.52943 | 0.62199 | 0.55576 | 0.37598 | 0.21151 | 0.052361 | 0.0029985 | 0 | 0 | 0 | 0 | 0 | 0
22 | Area2 | 0 | 0 | 0 | 0 | 0 | 0 | 0 | 0 | 0.0062233 | 0.16819 | 0.31801 | 0.49532 | 0.50434 | 0.49665 | 0.46992 | 0.37453 | 0.14751 | 0.010041 | 0 | 0 | 0 | 0 | 0 | 0
23 | Area2 | 0 | 0 | 0 | 0 | 0 | 0 | 0 | 0 | 0.032291 | 0.29576 | 0.53967 | 0.63946 | 0.68853 | 0.70141 | 0.65699 | 0.54273 | 0.34792 | 0.056335 | 0 | 0 | 0 | 0 | 0 | 0
24 | Area2 | 0 | 0 | 0 | 0 | 0 | 0 | 0 | 0 | 0.035724 | 0.32417 | 0.58272 | 0.64828 | 0.6625 | 0.65208 | 0.62995 | 0.51907 | 0.32213 | 0.035586 | 0 | 0 | 0 | 0 | 0 | 0
25 | Area2 | 0 | 0 | 0 | 0 | 0 | 0 | 0 | 0 | 0.022395 | 0.2797 | 0.55299 | 0.60112 | 0.79413 | 0.83462 | 0.77801 | 0.65667 | 0.39861 | 0.072849 | 0 | 0 | 0 | 0 | 0 | 0
26 | Area2 | 0 | 0 | 0 | 0 | 0 | 0 | 0 | 0 | 0.030652 | 0.26919 | 0.52643 | 0.67219 | 0.73507 | 0.73214 | 0.64296 | 0.46836 | 0.14847 | 0.019219 | 0 | 0 | 0 | 0 | 0 | 0
27 | Area2 | 0 | 0 | 0 | 0 | 0 | 0 | 0 | 0 | 0.011981 | 0.12409 | 0.24909 | 0.36356 | 0.40831 | 0.34408 | 0.31959 | 0.19977 | 0.085586 | 0.016765 | 0 | 0 | 0 | 0 | 0 | 0
28 | Area2 | 0 | 0 | 0 | 0 | 0 | 0 | 0 | 0 | 0.045641 | 0.30694 | 0.60421 | 0.7391 | 0.81798 | 0.82153 | 0.72794 | 0.59034 | 0.35004 | 0.062907 | 0 | 0 | 0 | 0 | 0 | 0
29 | Area2 | 0 | 0 | 0 | 0 | 0 | 0 | 0 | 0 | 0.020941 | 0.31608 | 0.60233 | 0.74973 | 0.80808 | 0.78475 | 0.75011 | 0.63033 | 0.40447 | 0.086049 | 0 | 0 | 0 | 0 | 0 | 0
30 | Area2 | 0 | 0 | 0 | 0 | 0 | 0 | 0 | 0 | 0.047415 | 0.35537 | 0.5752 | 0.71347 | 0.77831 | 0.78867 | 0.73299 | 0.6069 | 0.39956 | 0.086177 | 0 | 0 | 0 | 0 | 0 | 0
31 | Area2 | 0 | 0 | 0 | 0 | 0 | 0 | 0 | 0 | 0.046725 | 0.34435 | 0.60641 | 0.75181 | 0.81842 | 0.82226 | 0.76607 | 0.62432 | 0.379 | 0.072869 | 0 | 0 | 0 | 0 | 0 | 0
32 | Area2 | 0 | 0 | 0 | 0 | 0 | 0 | 0 | 0 | 0.035582 | 0.30009 | 0.54105 | 0.66564 | 0.73217 | 0.6532 | 0.53188 | 0.37235 | 0.15429 | 0.046577 | 0 | 0 | 0 | 0 | 0 | 0
33 | Area2 | 0 | 0 | 0 | 0 | 0 | 0 | 0 | 0 | 0.055255 | 0.33933 | 0.56981 | 0.68016 | 0.80266 | 0.82107 | 0.7476 | 0.63583 | 0.42006 | 0.10662 | 0 | 0 | 0 | 0 | 0 | 0
34 | Area2 | 0 | 0 | 0 | 0 | 0 | 0 | 0 | 0 | 0.063786 | 0.38105 | 0.63268 | 0.77454 | 0.7809 | 0.64139 | 0.5257 | 0.44556 | 0.34234 | 0.10353 | 0 | 0 | 0 | 0 | 0 | 0
35 | Area2 | 0 | 0 | 0 | 0 | 0 | 0 | 0 | 0 | 0.03839 | 0.31862 | 0.58637 | 0.72563 | 0.75897 | 0.71194 | 0.70286 | 0.56344 | 0.37846 | 0.10187 | 0 | 0 | 0 | 0 | 0 | 0
36 | Area2 | 0 | 0 | 0 | 0 | 0 | 0 | 0 | 0 | 0.068909 | 0.38007 | 0.65232 | 0.80545 | 0.87151 | 0.87415 | 0.82029 | 0.68529 | 0.45288 | 0.1273 | 0 | 0 | 0 | 0 | 0 | 0
37 | Area2 | 0 | 0 | 0 | 0 | 0 | 0 | 0 | 0 | 0.073653 | 0.38763 | 0.63689 | 0.78071 | 0.84371 | 0.84864 | 0.7898 | 0.63709 | 0.42002 | 0.1033 | 0 | 0 | 0 | 0 | 0 | 0
38 | Area2 | 0 | 0 | 0 | 0 | 0 | 0 | 0 | 0 | 0.074493 | 0.37882 | 0.63004 | 0.75622 | 0.77984 | 0.81964 | 0.78976 | 0.67353 | 0.45814 | 0.14095 | 0 | 0 | 0 | 0 | 0 | 0
39 | Area2 | 0 | 0 | 0 | 0 | 0 | 0 | 0 | 0 | 0.049462 | 0.21204 | 0.38256 | 0.52159 | 0.62576 | 0.6339 | 0.40884 | 0.21518 | 0.205 | 0.10934 | 0 | 0 | 0 | 0 | 0 | 0
40 | Area2 | 0 | 0 | 0 | 0 | 0 | 0 | 0 | 0 | 0.051719 | 0.3147 | 0.58064 | 0.74274 | 0.78281 | 0.78182 | 0.7185 | 0.62444 | 0.4317 | 0.13196 | 0 | 0 | 0 | 0 | 0 | 0
41 | Area2 | 0 | 0 | 0 | 0 | 0 | 0 | 0 | 0 | 0.072617 | 0.39291 | 0.59046 | 0.62104 | 0.47643 | 0.46207 | 0.3678 | 0.23727 | 0.10614 | 0.046002 | 0 | 0 | 0 | 0 | 0 | 0
42 | Area2 | 0 | 0 | 0 | 0 | 0 | 0 | 0 | 0 | 0.04306 | 0.31841 | 0.55276 | 0.47605 | 0.6029 | 0.61666 | 0.52081 | 0.46722 | 0.27995 | 0.08691 | 0 | 0 | 0 | 0 | 0 | 0
43 | Area2 | 0 | 0 | 0 | 0 | 0 | 0 | 0 | 0 | 0.10051 | 0.41324 | 0.62057 | 0.74452 | 0.76203 | 0.73118 | 0.49915 | 0.32705 | 0.2453 | 0.12777 | 0 | 0 | 0 | 0 | 0 | 0
44 | Area2 | 0 | 0 | 0 | 0 | 0 | 0 | 0 | 0 | 0.094949 | 0.37975 | 0.59511 | 0.72909 | 0.77908 | 0.78252 | 0.71119 | 0.59826 | 0.41902 | 0.14154 | 0 | 0 | 0 | 0 | 0 | 0
45 | Area2 | 0 | 0 | 0 | 0 | 0 | 0 | 0 | 0 | 0.091008 | 0.35021 | 0.53979 | 0.68923 | 0.78785 | 0.74491 | 0.5597 | 0.41402 | 0.22047 | 0.089089 | 0 | 0 | 0 | 0 | 0 | 0
46 | Area2 | 0 | 0 | 0 | 0 | 0 | 0 | 0 | 0 | 0.1124 | 0.4135 | 0.64676 | 0.77332 | 0.83416 | 0.78521 | 0.71919 | 0.5991 | 0.41114 | 0.12892 | 0 | 0 | 0 | 0 | 0 | 0
47 | Area2 | 0 | 0 | 0 | 0 | 0 | 0 | 0 | 0 | 0.1261 | 0.43456 | 0.65623 | 0.75115 | 0.80086 | 0.81973 | 0.77 | 0.65709 | 0.47863 | 0.20216 | 0 | 0 | 0 | 0 | 0 | 0
48 | Area2 | 0 | 0 | 0 | 0 | 0 | 0 | 0 | 0 | 0.071295 | 0.22184 | 0.31341 | 0.46916 | 0.53161 | 0.48749 | 0.33533 | 0.23013 | 0.12307 | 0.053025 | 0 | 0 | 0 | 0 | 0 | 0
49 | Area2 | 0 | 0 | 0 | 0 | 0 | 0 | 0 | 0 | 0.08754 | 0.38339 | 0.6025 | 0.72557 | 0.75874 | 0.75141 | 0.71972 | 0.59299 | 0.39764 | 0.12616 | 0 | 0 | 0 | 0 | 0 | 0
50 | Area2 | 0 | 0 | 0 | 0 | 0 | 0 | 0 | 0 | 0.051002 | 0.16331 | 0.35146 | 0.57818 | 0.66334 | 0.69626 | 0.66502 | 0.53648 | 0.32758 | 0.05315 | 0 | 0 | 0 | 0 | 0 | 0
51 | Area2 | 0 | 0 | 0 | 0 | 0 | 0 | 0 | 0 | 0.12559 | 0.34968 | 0.58213 | 0.68964 | 0.73803 | 0.7362 | 0.68297 | 0.56349 | 0.35041 | 0.13551 | 0 | 0 | 0 | 0 | 0 | 0
52 | Area2 | 0 | 0 | 0 | 0 | 0 | 0 | 0 | 0 | 0.1431 | 0.42437 | 0.59981 | 0.72944 | 0.78645 | 0.72905 | 0.51545 | 0.53672 | 0.45071 | 0.17225 | 0 | 0 | 0 | 0 | 0 | 0
53 | Area2 | 0 | 0 | 0 | 0 | 0 | 0 | 0 | 0 | 0.091993 | 0.26157 | 0.37593 | 0.49233 | 0.69091 | 0.64713 | 0.40376 | 0.43761 | 0.3288 | 0.14071 | 0 | 0 | 0 | 0 | 0 | 0
54 | Area2 | 0 | 0 | 0 | 0 | 0 | 0 | 0 | 0 | 0.12754 | 0.3863 | 0.55764 | 0.48957 | 0.37591 | 0.40396 | 0.49709 | 0.38576 | 0.24082 | 0.085931 | 0 | 0 | 0 | 0 | 0 | 0
55 | Area2 | 0 | 0 | 0 | 0 | 0 | 0 | 0 | 0 | 0.14301 | 0.41151 | 0.61318 | 0.73232 | 0.77038 | 0.64654 | 0.4254 | 0.37208 | 0.28774 | 0.1097 | 0.00041488 | 0 | 0 | 0 | 0 | 0
56 | Area2 | 0 | 0 | 0 | 0 | 0 | 0 | 0 | 0 | 0.14683 | 0.42465 | 0.64264 | 0.77104 | 0.8253 | 0.8202 | 0.68699 | 0.44367 | 0.33578 | 0.09133 | 0.00030608 | 0 | 0 | 0 | 0 | 0
57 | Area2 | 0 | 0 | 0 | 0 | 0 | 0 | 0 | 0 | 0.13512 | 0.39739 | 0.60951 | 0.72834 | 0.78596 | 0.72199 | 0.66579 | 0.56532 | 0.39915 | 0.15448 | 0.0014909 | 0 | 0 | 0 | 0 | 0
58 | Area2 | 0 | 0 | 0 | 0 | 0 | 0 | 0 | 0 | 0.048832 | 0.16726 | 0.32638 | 0.41919 | 0.4248 | 0.49115 | 0.53898 | 0.32697 | 0.2441 | 0.099569 | 0.00050084 | 0 | 0 | 0 | 0 | 0
59 | Area2 | 0 | 0 | 0 | 0 | 0 | 0 | 0 | 0 | 0.035369 | 0.16218 | 0.32644 | 0.56938 | 0.64125 | 0.3338 | 0.29105 | 0.14722 | 0.18236 | 0.17548 | 0.0012478 | 0 | 0 | 0 | 0 | 0
60 | Area2 | 0 | 0 | 0 | 0 | 0 | 0 | 0 | 0.00069425 | 0.18164 | 0.45645 | 0.67073 | 0.78745 | 0.84171 | 0.84197 | 0.78161 | 0.65595 | 0.46006 | 0.20987 | 0.0023793 | 0 | 0 | 0 | 0 | 0
61 | Area2 | 0 | 0 | 0 | 0 | 0 | 0 | 0 | 0.00030434 | 0.12015 | 0.3849 | 0.56569 | 0.68394 | 0.66953 | 0.65883 | 0.48283 | 0.31743 | 0.19096 | 0.1024 | 0.0014596 | 0 | 0 | 0 | 0 | 0
62 | Area2 | 0 | 0 | 0 | 0 | 0 | 0 | 0 | 0.0007411 | 0.09424 | 0.22417 | 0.36494 | 0.34504 | 0.45328 | 0.24604 | 0.18099 | 0.18554 | 0.1446 | 0.0644 | 7.8214e-05 | 0 | 0 | 0 | 0 | 0
63 | Area2 | 0 | 0 | 0 | 0 | 0 | 0 | 0 | 0 | 0.063054 | 0.18077 | 0.4072 | 0.55315 | 0.57883 | 0.52412 | 0.45317 | 0.45006 | 0.2932 | 0.13579 | 0.0074151 | 0 | 0 | 0 | 0 | 0
64 | Area2 | 0 | 0 | 0 | 0 | 0 | 0 | 0 | 0.0010087 | 0.13997 | 0.23945 | 0.60012 | 0.79339 | 0.84454 | 0.83335 | 0.72406 | 0.61552 | 0.44306 | 0.1972 | 0.0078363 | 0 | 0 | 0 | 0 | 0
65 | Area2 | 0 | 0 | 0 | 0 | 0 | 0 | 0 | 0.0053265 | 0.15637 | 0.40647 | 0.53407 | 0.66873 | 0.73757 | 0.69027 | 0.5019 | 0.38512 | 0.26624 | 0.10959 | 0.0018648 | 0 | 0 | 0 | 0 | 0
66 | Area2 | 0 | 0 | 0 | 0 | 0 | 0 | 0 | 0 | 0.023111 | 0.13087 | 0.26225 | 0.31568 | 0.18444 | 0.14715 | 0.22718 | 0.31566 | 0.19634 | 0.17539 | 0.014751 | 0 | 0 | 0 | 0 | 0
67 | Area2 | 0 | 0 | 0 | 0 | 0 | 0 | 0 | 0.0099936 | 0.23003 | 0.52698 | 0.72714 | 0.8516 | 0.90025 | 0.88981 | 0.84827 | 0.72893 | 0.54192 | 0.26361 | 0.01925 | 0 | 0 | 0 | 0 | 0
68 | Area2 | 0 | 0 | 0 | 0 | 0 | 0 | 0 | 0.0055079 | 0.18683 | 0.4507 | 0.62123 | 0.7193 | 0.76152 | 0.65433 | 0.40837 | 0.34321 | 0.39154 | 0.17889 | 0.012413 | 0 | 0 | 0 | 0 | 0
69 | Area2 | 0 | 0 | 0 | 0 | 0 | 0 | 0 | 0.014552 | 0.21565 | 0.48301 | 0.67078 | 0.80141 | 0.85734 | 0.86229 | 0.8121 | 0.7019 | 0.51579 | 0.24616 | 0.018607 | 0 | 0 | 0 | 0 | 0
70 | Area2 | 0 | 0 | 0 | 0 | 0 | 0 | 0 | 0.011158 | 0.16271 | 0.41026 | 0.58882 | 0.71864 | 0.732 | 0.66296 | 0.55686 | 0.38638 | 0.21686 | 0.09085 | 0.011077 | 0 | 0 | 0 | 0 | 0
71 | Area2 | 0 | 0 | 0 | 0 | 0 | 0 | 0 | 0.0099644 | 0.14797 | 0.34372 | 0.57336 | 0.7033 | 0.73831 | 0.72713 | 0.67817 | 0.55417 | 0.37986 | 0.16395 | 0.010291 | 0 | 0 | 0 | 0 | 0
72 | Area2 | 0 | 0 | 0 | 0 | 0 | 0 | 0 | 0.012209 | 0.15771 | 0.38666 | 0.58079 | 0.69973 | 0.7476 | 0.73743 | 0.63134 | 0.50334 | 0.3059 | 0.10369 | 0.0099938 | 0 | 0 | 0 | 0 | 0
73 | Area2 | 0 | 0 | 0 | 0 | 0 | 0 | 0 | 0.012076 | 0.14296 | 0.3217 | 0.47059 | 0.54304 | 0.55678 | 0.55548 | 0.31131 | 0.30951 | 0.21749 | 0.069938 | 0.010479 | 0 | 0 | 0 | 0 | 0
74 | Area2 | 0 | 0 | 0 | 0 | 0 | 0 | 0 | 0.018726 | 0.24788 | 0.53379 | 0.72305 | 0.83773 | 0.88821 | 0.91218 | 0.83793 | 0.65563 | 0.40965 | 0.15279 | 0.013069 | 0 | 0 | 0 | 0 | 0
75 | Area2 | 0 | 0 | 0 | 0 | 0 | 0 | 0 | 0.033058 | 0.25338 | 0.51651 | 0.70881 | 0.82294 | 0.87189 | 0.86153 | 0.79011 | 0.59832 | 0.34674 | 0.10746 | 0.014507 | 0 | 0 | 0 | 0 | 0
76 | Area2 | 0 | 0 | 0 | 0 | 0 | 0 | 0 | 0 | 0.0077277 | 0.014866 | 0.021007 | 0.03286 | 0.057392 | 0.0837 | 0.10898 | 0.12903 | 0.12093 | 0.083385 | 0.01697 | 0 | 0 | 0 | 0 | 0
77 | Area2 | 0 | 0 | 0 | 0 | 0 | 0 | 0 | 0.021005 | 0.14199 | 0.32515 | 0.51975 | 0.5385 | 0.66816 | 0.77119 | 0.7592 | 0.63256 | 0.50736 | 0.2292 | 0.02498 | 0 | 0 | 0 | 0 | 0
78 | Area2 | 0 | 0 | 0 | 0 | 0 | 0 | 0 | 0.031187 | 0.16104 | 0.37002 | 0.49438 | 0.66224 | 0.71252 | 0.77876 | 0.72585 | 0.65831 | 0.48534 | 0.21784 | 0.028276 | 0 | 0 | 0 | 0 | 0
79 | Area2 | 0 | 0 | 0 | 0 | 0 | 0 | 0 | 0.025891 | 0.16513 | 0.3107 | 0.4761 | 0.59331 | 0.68745 | 0.71394 | 0.70829 | 0.63313 | 0.43301 | 0.19673 | 0.027736 | 0 | 0 | 0 | 0 | 0
80 | Area2 | 0 | 0 | 0 | 0 | 0 | 0 | 0 | 0.028662 | 0.15137 | 0.34894 | 0.5476 | 0.67721 | 0.73773 | 0.68129 | 0.59818 | 0.40894 | 0.24959 | 0.11316 | 0.014313 | 0 | 0 | 0 | 0 | 0
81 | Area2 | 0 | 0 | 0 | 0 | 0 | 0 | 0 | 0.046468 | 0.26888 | 0.52599 | 0.71744 | 0.83057 | 0.85683 | 0.85648 | 0.77696 | 0.48499 | 0.39916 | 0.19215 | 0.041126 | 0 | 0 | 0 | 0 | 0
82 | Area2 | 0 | 0 | 0 | 0 | 0 | 0 | 0 | 0.0307 | 0.13011 | 0.25446 | 0.46522 | 0.48803 | 0.59147 | 0.80412 | 0.75211 | 0.63662 | 0.54497 | 0.29355 | 0.052135 | 0 | 0 | 0 | 0 | 0
83 | Area2 | 0 | 0 | 0 | 0 | 0 | 0 | 0 | 0.058878 | 0.30289 | 0.56748 | 0.74419 | 0.84612 | 0.88887 | 0.88419 | 0.83069 | 0.72609 | 0.54403 | 0.28332 | 0.049693 | 0 | 0 | 0 | 0 | 0
84 | Area2 | 0 | 0 | 0 | 0 | 0 | 0 | 0 | 0.058558 | 0.29021 | 0.54375 | 0.72054 | 0.82137 | 0.86517 | 0.85713 | 0.79363 | 0.6799 | 0.49477 | 0.24278 | 0.040279 | 0 | 0 | 0 | 0 | 0
85 | Area2 | 0 | 0 | 0 | 0 | 0 | 0 | 0 | 0.05381 | 0.19579 | 0.36333 | 0.45479 | 0.6198 | 0.67773 | 0.73657 | 0.71357 | 0.50764 | 0.35254 | 0.15875 | 0.023588 | 0 | 0 | 0 | 0 | 0
86 | Area2 | 0 | 0 | 0 | 0 | 0 | 0 | 0 | 0.041347 | 0.1944 | 0.32138 | 0.47132 | 0.61123 | 0.48893 | 0.46745 | 0.5134 | 0.35233 | 0.18176 | 0.13862 | 0.027734 | 0 | 0 | 0 | 0 | 0
87 | Area2 | 0 | 0 | 0 | 0 | 0 | 0 | 0 | 0.021152 | 0.099924 | 0.19968 | 0.2695 | 0.35283 | 0.33008 | 0.36804 | 0.35658 | 0.25462 | 0.11859 | 0.056511 | 0.010094 | 0 | 0 | 0 | 0 | 0
88 | Area2 | 0 | 0 | 0 | 0 | 0 | 0 | 0 | 0.032464 | 0.13985 | 0.30621 | 0.48717 | 0.6181 | 0.68006 | 0.69481 | 0.61128 | 0.55736 | 0.38471 | 0.18361 | 0.034406 | 0 | 0 | 0 | 0 | 0
89 | Area2 | 0 | 0 | 0 | 0 | 0 | 0 | 0 | 0.051528 | 0.23005 | 0.43308 | 0.53908 | 0.42797 | 0.61428 | 0.58591 | 0.58756 | 0.51456 | 0.28282 | 0.17229 | 0.023902 | 0 | 0 | 0 | 0 | 0
90 | Area2 | 0 | 0 | 0 | 0 | 0 | 0 | 0 | 0.048938 | 0.22486 | 0.45862 | 0.61804 | 0.69675 | 0.70817 | 0.6559 | 0.62649 | 0.47351 | 0.21993 | 0.15782 | 0.03651 | 0 | 0 | 0 | 0 | 0
91 | Area2 | 0 | 0 | 0 | 0 | 0 | 0 | 0 | 0.075795 | 0.30368 | 0.51179 | 0.6282 | 0.71595 | 0.67446 | 0.69512 | 0.50902 | 0.37393 | 0.30122 | 0.18477 | 0.045518 | 0 | 0 | 0 | 0 | 0
92 | Area2 | 0 | 0 | 0 | 0 | 0 | 0 | 0 | 0.048367 | 0.20818 | 0.42911 | 0.56681 | 0.65178 | 0.69727 | 0.69565 | 0.61063 | 0.4545 | 0.30269 | 0.15713 | 0.03359 | 0 | 0 | 0 | 0 | 0
93 | Area2 | 0 | 0 | 0 | 0 | 0 | 0 | 0 | 0.013929 | 0.029851 | 0.054671 | 0.052589 | 0.068326 | 0.061793 | 0.059121 | 0.048135 | 0.034649 | 0.022648 | 0.012242 | 0.0010989 | 0 | 0 | 0 | 0 | 0
94 | Area2 | 0 | 0 | 0 | 0 | 0 | 0 | 0 | 0.016123 | 0.075487 | 0.099223 | 0.12672 | 0.26021 | 0.35984 | 0.19704 | 0.11292 | 0.071589 | 0.012701 | 0.005234 | 0.00058138 | 0 | 0 | 0 | 0 | 0
95 | Area2 | 0 | 0 | 0 | 0 | 0 | 0 | 0 | 0.0053643 | 0.033139 | 0.11348 | 0.21802 | 0.38165 | 0.55744 | 0.65719 | 0.62108 | 0.44567 | 0.40801 | 0.14968 | 0.046213 | 0 | 0 | 0 | 0 | 0
96 | Area2 | 0 | 0 | 0 | 0 | 0 | 0 | 0 | 0.050939 | 0.14584 | 0.2765 | 0.38542 | 0.46806 | 0.51513 | 0.59257 | 0.42703 | 0.30403 | 0.29526 | 0.18619 | 0.054279 | 0 | 0 | 0 | 0 | 0
97 | Area2 | 0 | 0 | 0 | 0 | 0 | 0 | 0 | 0.094822 | 0.33153 | 0.55026 | 0.68222 | 0.79418 | 0.82462 | 0.78143 | 0.73853 | 0.62301 | 0.45731 | 0.19791 | 0.038223 | 0 | 0 | 0 | 0 | 0
98 | Area2 | 0 | 0 | 0 | 0 | 0 | 0 | 0.00036842 | 0.11035 | 0.35387 | 0.58362 | 0.74637 | 0.85994 | 0.86617 | 0.76516 | 0.71403 | 0.50998 | 0.30675 | 0.19265 | 0.053713 | 0 | 0 | 0 | 0 | 0
99 | Area2 | 0 | 0 | 0 | 0 | 0 | 0 | 0.00065417 | 0.096657 | 0.32298 | 0.50517 | 0.65064 | 0.66499 | 0.65789 | 0.61056 | 0.49472 | 0.52642 | 0.216 | 0.074963 | 0.028578 | 0 | 0 | 0 | 0 | 0
100 | Area2 | 0 | 0 | 0 | 0 | 0 | 0 | 0 | 0.066108 | 0.32094 | 0.47818 | 0.43642 | 0.42654 | 0.47339 | 0.58481 | 0.51322 | 0.34977 | 0.31439 | 0.21054 | 0.057365 | 0 | 0 | 0 | 0 | 0
101 | Area2 | 0 | 0 | 0 | 0 | 0 | 0 | 0.0018001 | 0.11198 | 0.34223 | 0.53421 | 0.6536 | 0.69213 | 0.76758 | 0.74881 | 0.68101 | 0.55465 | 0.35454 | 0.21527 | 0.083092 | 0 | 0 | 0 | 0 | 0
102 | Area2 | 0 | 0 | 0 | 0 | 0 | 0 | 0.0025511 | 0.13016 | 0.29267 | 0.54788 | 0.49784 | 0.76833 | 0.66953 | 0.73547 | 0.72062 | 0.56981 | 0.40282 | 0.13679 | 0.032744 | 0 | 0 | 0 | 0 | 0
103 | Area2 | 0 | 0 | 0 | 0 | 0 | 0 | 0 | 0.014914 | 0.026218 | 0.042579 | 0.044807 | 0.047335 | 0.07001 | 0.047074 | 0.053927 | 0.043686 | 0.068701 | 0.055248 | 0.023447 | 0 | 0 | 0 | 0 | 0
104 | Area2 | 0 | 0 | 0 | 0 | 0 | 0 | 0.003843 | 0.12076 | 0.37624 | 0.55671 | 0.63252 | 0.68172 | 0.73693 | 0.72493 | 0.76821 | 0.62763 | 0.46273 | 0.25225 | 0.066939 | 0 | 0 | 0 | 0 | 0
105 | Area2 | 0 | 0 | 0 | 0 | 0 | 0 | 0.005548 | 0.12863 | 0.38671 | 0.61194 | 0.77257 | 0.85189 | 0.90182 | 0.86076 | 0.81018 | 0.70053 | 0.5338 | 0.30135 | 0.074938 | 0 | 0 | 0 | 0 | 0
106 | Area2 | 0 | 0 | 0 | 0 | 0 | 0 | 0.0069578 | 0.11822 | 0.35475 | 0.58073 | 0.73548 | 0.80662 | 0.78224 | 0.78216 | 0.72327 | 0.63122 | 0.47579 | 0.2604 | 0.06484 | 0 | 0 | 0 | 0 | 0
107 | Area2 | 0 | 0 | 0 | 0 | 0 | 0 | 0.0088889 | 0.11091 | 0.30582 | 0.46026 | 0.64275 | 0.72914 | 0.77773 | 0.77652 | 0.72261 | 0.59448 | 0.39168 | 0.18554 | 0.054264 | 0 | 0 | 0 | 0 | 0
108 | Area2 | 0 | 0 | 0 | 0 | 0 | 0 | 0.0076948 | 0.096551 | 0.30067 | 0.48424 | 0.64525 | 0.75756 | 0.7682 | 0.70639 | 0.64981 | 0.54005 | 0.41155 | 0.24566 | 0.068117 | 0 | 0 | 0 | 0 | 0
109 | Area2 | 0 | 0 | 0 | 0 | 0 | 0 | 0.0055337 | 0.10902 | 0.29639 | 0.43372 | 0.51101 | 0.64709 | 0.70395 | 0.70854 | 0.63872 | 0.54315 | 0.35485 | 0.16402 | 0.055604 | 0 | 0 | 0 | 0 | 0
110 | Area2 | 0 | 0 | 0 | 0 | 0 | 0 | 0.011865 | 0.11292 | 0.30525 | 0.46933 | 0.60526 | 0.68812 | 0.72568 | 0.71591 | 0.66416 | 0.56627 | 0.40951 | 0.18464 | 0.029446 | 0 | 0 | 0 | 0 | 0
111 | Area2 | 0 | 0 | 0 | 0 | 0 | 0 | 0 | 0.026836 | 0.067189 | 0.13227 | 0.11491 | 0.20151 | 0.24825 | 0.2011 | 0.1426 | 0.10462 | 0.03893 | 0.021346 | 0.0059853 | 0 | 0 | 0 | 0 | 0
112 | Area2 | 0 | 0 | 0 | 0 | 0 | 0 | 0 | 0.0046317 | 0.021473 | 0.057841 | 0.094428 | 0.11664 | 0.11009 | 0.082716 | 0.10144 | 0.12264 | 0.10894 | 0.070172 | 0.010756 | 0 | 0 | 0 | 0 | 0
113 | Area2 | 0 | 0 | 0 | 0 | 0 | 0 | 0 | 0.013956 | 0.088757 | 0.12823 | 0.35486 | 0.47752 | 0.57943 | 0.57556 | 0.58591 | 0.4688 | 0.39271 | 0.22554 | 0.060366 | 0 | 0 | 0 | 0 | 0
114 | Area2 | 0 | 0 | 0 | 0 | 0 | 0 | 0.021407 | 0.13204 | 0.34386 | 0.52803 | 0.63299 | 0.6061 | 0.61115 | 0.62302 | 0.63158 | 0.47931 | 0.35714 | 0.19943 | 0.06599 | 0 | 0 | 0 | 0 | 0
115 | Area2 | 0 | 0 | 0 | 0 | 0 | 0 | 0.020025 | 0.13963 | 0.36092 | 0.55911 | 0.70608 | 0.79403 | 0.82044 | 0.80377 | 0.73422 | 0.5871 | 0.43265 | 0.24846 | 0.082533 | 0.00043696 | 0 | 0 | 0 | 0
116 | Area2 | 0 | 0 | 0 | 0 | 0 | 0 | 0.020501 | 0.13949 | 0.36477 | 0.54514 | 0.6715 | 0.75044 | 0.78477 | 0.74482 | 0.71414 | 0.63766 | 0.49224 | 0.27763 | 0.086304 | 0.0014448 | 0 | 0 | 0 | 0
117 | Area2 | 0 | 0 | 0 | 0 | 0 | 0 | 0.022412 | 0.15254 | 0.39537 | 0.59977 | 0.74635 | 0.8277 | 0.86051 | 0.84978 | 0.7918 | 0.6825 | 0.5138 | 0.29259 | 0.083893 | 0.001609 | 0 | 0 | 0 | 0
118 | Area2 | 0 | 0 | 0 | 0 | 0 | 0 | 0.023041 | 0.1426 | 0.36221 | 0.55815 | 0.70431 | 0.7718 | 0.81274 | 0.80036 | 0.73549 | 0.63307 | 0.47248 | 0.26946 | 0.077498 | 0.001185 | 0 | 0 | 0 | 0
119 | Area2 | 0 | 0 | 0 | 0 | 0 | 0 | 0.022881 | 0.13136 | 0.29733 | 0.48128 | 0.56617 | 0.54341 | 0.59681 | 0.63127 | 0.54314 | 0.42459 | 0.24609 | 0.093686 | 0.037344 | 0 | 0 | 0 | 0 | 0
120 | Area2 | 0 | 0 | 0 | 0 | 0 | 0 | 0.027073 | 0.1256 | 0.33134 | 0.4986 | 0.6102 | 0.67383 | 0.70965 | 0.68005 | 0.50643 | 0.35782 | 0.1728 | 0.078761 | 0.048439 | 0 | 0 | 0 | 0 | 0
121 | Area2 | 0 | 0 | 0 | 0 | 0 | 0 | 0.016504 | 0.094358 | 0.20806 | 0.39414 | 0.48029 | 0.56773 | 0.61883 | 0.34141 | 0.21914 | 0.21068 | 0.15293 | 0.068612 | 0.049226 | 0.0072381 | 0 | 0 | 0 | 0
122 | Area2 | 0 | 0 | 0 | 0 | 0 | 0 | 0.021593 | 0.14912 | 0.38296 | 0.58977 | 0.70312 | 0.66511 | 0.65953 | 0.57973 | 0.50845 | 0.56435 | 0.36435 | 0.15101 | 0.064234 | 0.0028924 | 0 | 0 | 0 | 0
123 | Area2 | 0 | 0 | 0 | 0 | 0 | 0 | 0.022764 | 0.15255 | 0.38668 | 0.59646 | 0.7476 | 0.83395 | 0.86521 | 0.85561 | 0.79775 | 0.68075 | 0.5134 | 0.25655 | 0.080377 | 0.0046555 | 0 | 0 | 0 | 0
124 | Area2 | 0 | 0 | 0 | 0 | 0 | 0 | 0.040521 | 0.13172 | 0.34384 | 0.52154 | 0.63492 | 0.70785 | 0.75972 | 0.7589 | 0.5742 | 0.52456 | 0.34028 | 0.20039 | 0.068661 | 0.002909 | 0 | 0 | 0 | 0
125 | Area2 | 0 | 0 | 0 | 0 | 0 | 0 | 0.016523 | 0.092943 | 0.2053 | 0.29758 | 0.30876 | 0.37302 | 0.39472 | 0.4143 | 0.35005 | 0.41428 | 0.3897 | 0.23801 | 0.080249 | 0.0050173 | 0 | 0 | 0 | 0
126 | Area2 | 0 | 0 | 0 | 0 | 0 | 0 | 0.032838 | 0.15203 | 0.35832 | 0.55333 | 0.69377 | 0.7994 | 0.7384 | 0.78753 | 0.69732 | 0.54572 | 0.40397 | 0.24315 | 0.079683 | 0.0055981 | 0 | 0 | 0 | 0
127 | Area2 | 0 | 0 | 0 | 0 | 0 | 0 | 0.033225 | 0.14793 | 0.31215 | 0.48587 | 0.62888 | 0.72791 | 0.72558 | 0.70465 | 0.65295 | 0.57609 | 0.39507 | 0.25809 | 0.086356 | 0.0081879 | 0 | 0 | 0 | 0
128 | Area2 | 0 | 0 | 0 | 0 | 0 | 0 | 0.029466 | 0.13123 | 0.30857 | 0.49149 | 0.63378 | 0.71857 | 0.7498 | 0.73153 | 0.65275 | 0.48425 | 0.29486 | 0.16468 | 0.056874 | 0.011607 | 0 | 0 | 0 | 0
129 | Area2 | 0 | 0 | 0 | 0 | 0 | 0 | 0.032522 | 0.13875 | 0.32463 | 0.50576 | 0.64636 | 0.72373 | 0.72326 | 0.67386 | 0.64649 | 0.56101 | 0.39038 | 0.23069 | 0.054171 | 0.0098403 | 0 | 0 | 0 | 0
130 | Area2 | 0 | 0 | 0 | 0 | 0 | 0 | 0.015214 | 0.086038 | 0.18898 | 0.30442 | 0.47319 | 0.40215 | 0.38033 | 0.34701 | 0.24822 | 0.19487 | 0.15302 | 0.076677 | 0.012351 | 0 | 0 | 0 | 0 | 0
131 | Area2 | 0 | 0 | 0 | 0 | 0 | 0 | 0.0021408 | 0.017331 | 0.048208 | 0.056374 | 0.080402 | 0.086875 | 0.13309 | 0.11348 | 0.11442 | 0.13924 | 0.094687 | 0.058251 | 0.043737 | 0.0047612 | 0 | 0 | 0 | 0
132 | Area2 | 0 | 0 | 0 | 0 | 0 | 0 | 0.034948 | 0.15136 | 0.34855 | 0.55418 | 0.69841 | 0.76778 | 0.77839 | 0.62609 | 0.17349 | 0.060606 | 0.049171 | 0.074688 | 0.036396 | 0.016676 | 0 | 0 | 0 | 0
133 | Area2 | 0 | 0 | 0 | 0 | 0 | 0 | 0.036579 | 0.15247 | 0.34983 | 0.53265 | 0.65289 | 0.69126 | 0.71313 | 0.73798 | 0.67059 | 0.57559 | 0.34919 | 0.22911 | 0.08993 | 0.010503 | 0 | 0 | 0 | 0
134 | Area2 | 0 | 0 | 0 | 0 | 0 | 0 | 0.036734 | 0.14634 | 0.32362 | 0.4747 | 0.59288 | 0.67821 | 0.7186 | 0.71433 | 0.65836 | 0.54356 | 0.41223 | 0.24277 | 0.088479 | 0.010099 | 0 | 0 | 0 | 0
135 | Area2 | 0 | 0 | 0 | 0 | 0 | 0 | 0.037953 | 0.14381 | 0.3233 | 0.47935 | 0.6167 | 0.63395 | 0.64499 | 0.52387 | 0.47969 | 0.41072 | 0.30222 | 0.20762 | 0.084468 | 0.011797 | 0 | 0 | 0 | 0
136 | Area2 | 0 | 0 | 0 | 0 | 0 | 0 | 0.025795 | 0.1066 | 0.24203 | 0.42182 | 0.59221 | 0.66911 | 0.69345 | 0.62767 | 0.5964 | 0.46781 | 0.34295 | 0.15715 | 0.078404 | 0.0027466 | 0 | 0 | 0 | 0
137 | Area2 | 0 | 0 | 0 | 0 | 0 | 0 | 0 | 0.0042704 | 0.017973 | 0.055827 | 0.13339 | 0.17285 | 0.2467 | 0.44116 | 0.43011 | 0.41598 | 0.40331 | 0.24497 | 0.086427 | 0.012566 | 0 | 0 | 0 | 0
138 | Area2 | 0 | 0 | 0 | 0 | 0 | 0 | 0.028215 | 0.11765 | 0.25116 | 0.44554 | 0.6047 | 0.63858 | 0.71418 | 0.74986 | 0.69908 | 0.59414 | 0.46835 | 0.25006 | 0.086635 | 0.014814 | 0 | 0 | 0 | 0
139 | Area2 | 0 | 0 | 0 | 0 | 0 | 0 | 0.042866 | 0.14407 | 0.27893 | 0.34898 | 0.30952 | 0.41224 | 0.22972 | 0.15742 | 0.11977 | 0.090547 | 0.049475 | 0.03107 | 0.019746 | 0.0012003 | 0 | 0 | 0 | 0
140 | Area2 | 0 | 0 | 0 | 0 | 0 | 0 | 0.015668 | 0.04671 | 0.098878 | 0.15137 | 0.13312 | 0.25331 | 0.27281 | 0.30612 | 0.25153 | 0.23691 | 0.20008 | 0.17199 | 0.027371 | 0.0029789 | 0 | 0 | 0 | 0
141 | Area2 | 0 | 0 | 0 | 0 | 0 | 0 | 0.0057604 | 0.040112 | 0.081172 | 0.10213 | 0.14316 | 0.1416 | 0.12796 | 0.1599 | 0.14164 | 0.10345 | 0.088783 | 0.044821 | 0.01319 | 0 | 0 | 0 | 0 | 0
142 | Area2 | 0 | 0 | 0 | 0 | 0 | 0 | 0.040968 | 0.16304 | 0.35062 | 0.52451 | 0.661 | 0.75367 | 0.78585 | 0.78238 | 0.56958 | 0.4957 | 0.38502 | 0.2384 | 0.094735 | 0.018059 | 0 | 0 | 0 | 0
143 | Area2 | 0 | 0 | 0 | 0 | 0 | 0 | 0.038886 | 0.13921 | 0.27716 | 0.40012 | 0.49363 | 0.54015 | 0.55744 | 0.55929 | 0.52753 | 0.43381 | 0.36372 | 0.2259 | 0.081587 | 0.01365 | 0 | 0 | 0 | 0
144 | Area2 | 0 | 0 | 0 | 0 | 0 | 0 | 0.032801 | 0.13689 | 0.30477 | 0.44532 | 0.54422 | 0.59343 | 0.59384 | 0.58319 | 0.39149 | 0.33294 | 0.27094 | 0.16818 | 0.077599 | 0.020444 | 0 | 0 | 0 | 0
145 | Area2 | 0 | 0 | 0 | 0 | 0 | 0 | 0.047111 | 0.15783 | 0.30713 | 0.476 | 0.56586 | 0.63613 | 0.65686 | 0.64187 | 0.56356 | 0.47643 | 0.37705 | 0.22787 | 0.087577 | 0.019725 | 0 | 0 | 0 | 0
146 | Area2 | 0 | 0 | 0 | 0 | 0 | 0 | 0.038424 | 0.1141 | 0.23382 | 0.30202 | 0.48355 | 0.41118 | 0.50904 | 0.40666 | 0.22111 | 0.16005 | 0.1694 | 0.078707 | 0.0598 | 0.014795 | 0 | 0 | 0 | 0
147 | Area2 | 0 | 0 | 0 | 0 | 0 | 0 | 0.04693 | 0.16644 | 0.34286 | 0.51134 | 0.61663 | 0.64594 | 0.64509 | 0.60067 | 0.50057 | 0.28688 | 0.17169 | 0.10262 | 0.062182 | 0.0089856 | 0 | 0 | 0 | 0
148 | Area2 | 0 | 0 | 0 | 0 | 0 | 0 | 0.046256 | 0.15383 | 0.31152 | 0.47898 | 0.59722 | 0.66209 | 0.70012 | 0.70913 | 0.6456 | 0.56392 | 0.45057 | 0.27574 | 0.10159 | 0.019359 | 0 | 0 | 0 | 0
149 | Area2 | 0 | 0 | 0 | 0 | 0 | 0 | 0.039661 | 0.15815 | 0.35521 | 0.48314 | 0.53638 | 0.63515 | 0.68388 | 0.6645 | 0.61553 | 0.54406 | 0.42707 | 0.26834 | 0.099047 | 0.017265 | 0 | 0 | 0 | 0
150 | Area2 | 0 | 0 | 0 | 0 | 0 | 0 | 0.037936 | 0.15568 | 0.37601 | 0.55984 | 0.6981 | 0.72767 | 0.74968 | 0.66154 | 0.594 | 0.51491 | 0.43718 | 0.27386 | 0.10449 | 0.020627 | 0 | 0 | 0 | 0
151 | Area2 | 0 | 0 | 0 | 0 | 0 | 0.00013475 | 0.042951 | 0.16511 | 0.36585 | 0.5424 | 0.67291 | 0.75057 | 0.77991 | 0.77255 | 0.72425 | 0.62671 | 0.48172 | 0.29395 | 0.10342 | 0.020469 | 0 | 0 | 0 | 0
152 | Area2 | 0 | 0 | 0 | 0 | 0 | 0.00017114 | 0.043995 | 0.16058 | 0.35615 | 0.52936 | 0.65464 | 0.73373 | 0.77076 | 0.78439 | 0.72279 | 0.62411 | 0.47674 | 0.2907 | 0.11066 | 0.025698 | 0 | 0 | 0 | 0
153 | Area2 | 0 | 0 | 0 | 0 | 0 | 0 | 0.056457 | 0.14445 | 0.30555 | 0.48649 | 0.62367 | 0.70466 | 0.71768 | 0.66885 | 0.62651 | 0.55438 | 0.3574 | 0.18748 | 0.07266 | 0.011943 | 0 | 0 | 0 | 0
154 | Area2 | 0 | 0 | 0 | 0 | 0 | 0 | 0.010935 | 0.044701 | 0.11008 | 0.19364 | 0.31032 | 0.45483 | 0.49652 | 0.5435 | 0.5274 | 0.51837 | 0.39312 | 0.22757 | 0.083426 | 0.022661 | 0 | 0 | 0 | 0
155 | Area2 | 0 | 0 | 0 | 0 | 0 | 0.00017579 | 0.043096 | 0.16806 | 0.38349 | 0.52969 | 0.65312 | 0.72508 | 0.75466 | 0.72319 | 0.62306 | 0.42603 | 0.25758 | 0.1144 | 0.07363 | 0.021406 | 0 | 0 | 0 | 0
156 | Area2 | 0 | 0 | 0 | 0 | 0 | 0.00073607 | 0.042825 | 0.13246 | 0.21295 | 0.26497 | 0.2806 | 0.33497 | 0.3496 | 0.32323 | 0.25707 | 0.27045 | 0.24344 | 0.12706 | 0.07135 | 0.030878 | 0 | 0 | 0 | 0
157 | Area2 | 0 | 0 | 0 | 0 | 0 | 0 | 0.021453 | 0.057161 | 0.11127 | 0.1767 | 0.25505 | 0.25117 | 0.24615 | 0.20543 | 0.15721 | 0.16449 | 0.17545 | 0.14268 | 0.054 | 0.017741 | 0 | 0 | 0 | 0
158 | Area2 | 0 | 0 | 0 | 0 | 0 | 0 | 0.028041 | 0.090771 | 0.18485 | 0.23812 | 0.2475 | 0.23473 | 0.25404 | 0.21169 | 0.15392 | 0.20601 | 0.1948 | 0.15951 | 0.053257 | 0.013824 | 0 | 0 | 0 | 0
159 | Area2 | 0 | 0 | 0 | 0 | 0 | 0.00063114 | 0.030803 | 0.070716 | 0.13109 | 0.18938 | 0.17854 | 0.17626 | 0.16746 | 0.14708 | 0.12525 | 0.12749 | 0.10712 | 0.073047 | 0.040093 | 0.011595 | 0 | 0 | 0 | 0
160 | Area2 | 0 | 0 | 0 | 0 | 0 | 0 | 0.012671 | 0.032411 | 0.058661 | 0.085331 | 0.10253 | 0.1135 | 0.089496 | 0.086626 | 0.095013 | 0.060991 | 0.049398 | 0.027461 | 0.012351 | 0.0035901 | 0 | 0 | 0 | 0
161 | Area2 | 0 | 0 | 0 | 0 | 0 | 0 | 0.014465 | 0.06074 | 0.14991 | 0.24376 | 0.35863 | 0.36065 | 0.40712 | 0.38895 | 0.31015 | 0.25954 | 0.24958 | 0.10677 | 0.090502 | 0.02942 | 0 | 0 | 0 | 0
162 | Area2 | 0 | 0 | 0 | 0 | 0 | 0.0002873 | 0.034418 | 0.10638 | 0.21504 | 0.30839 | 0.36673 | 0.40258 | 0.42448 | 0.27489 | 0.15302 | 0.17053 | 0.14839 | 0.11563 | 0.072138 | 0.01663 | 0 | 0 | 0 | 0
163 | Area2 | 0 | 0 | 0 | 0 | 0 | 0 | 0.024033 | 0.092622 | 0.20615 | 0.35079 | 0.43819 | 0.4579 | 0.23221 | 0.1599 | 0.11851 | 0.1357 | 0.3308 | 0.13855 | 0.057442 | 0.025476 | 0 | 0 | 0 | 0
164 | Area2 | 0 | 0 | 0 | 0 | 0 | 0 | 0.024483 | 0.095462 | 0.17334 | 0.15394 | 0.16777 | 0.29483 | 0.14702 | 0.22544 | 0.15348 | 0.13559 | 0.16258 | 0.13653 | 0.057633 | 0.028416 | 0 | 0 | 0 | 0
165 | Area2 | 0 | 0 | 0 | 0 | 0 | 0.00069773 | 0.04687 | 0.13573 | 0.28989 | 0.32076 | 0.34494 | 0.39892 | 0.32727 | 0.22013 | 0.19882 | 0.2103 | 0.22183 | 0.18049 | 0.12685 | 0.030011 | 0 | 0 | 0 | 0
166 | Area2 | 0 | 0 | 0 | 0 | 0 | 0.000224 | 0.056191 | 0.14919 | 0.27523 | 0.45474 | 0.59277 | 0.66601 | 0.71602 | 0.70806 | 0.63395 | 0.40937 | 0.23742 | 0.19512 | 0.067619 | 0.018418 | 0 | 0 | 0 | 0
167 | Area2 | 0 | 0 | 0 | 0 | 0 | 0 | 0.05992 | 0.15402 | 0.26344 | 0.37635 | 0.45905 | 0.54011 | 0.53964 | 0.54963 | 0.42007 | 0.2388 | 0.11851 | 0.082375 | 0.038796 | 0.015626 | 0 | 0 | 0 | 0
168 | Area2 | 0 | 0 | 0 | 0 | 0 | 0 | 0.029131 | 0.097815 | 0.20865 | 0.22273 | 0.28279 | 0.5669 | 0.67803 | 0.62326 | 0.51719 | 0.50915 | 0.35988 | 0.23571 | 0.11631 | 0.02855 | 0 | 0 | 0 | 0
169 | Area2 | 0 | 0 | 0 | 0 | 0 | 0 | 0.039588 | 0.15833 | 0.27269 | 0.41496 | 0.54979 | 0.62804 | 0.66387 | 0.43758 | 0.41158 | 0.30339 | 0.33319 | 0.18516 | 0.093159 | 0.034006 | 0 | 0 | 0 | 0
170 | Area2 | 0 | 0 | 0 | 0 | 0 | 0.0004507 | 0.039555 | 0.1576 | 0.36523 | 0.54638 | 0.69532 | 0.77008 | 0.78832 | 0.75829 | 0.75972 | 0.66097 | 0.53325 | 0.33344 | 0.12365 | 0.027235 | 0 | 0 | 0 | 0
171 | Area2 | 0 | 0 | 0 | 0 | 0 | 0.00067644 | 0.040683 | 0.16035 | 0.36975 | 0.55603 | 0.68422 | 0.77163 | 0.80666 | 0.77157 | 0.68999 | 0.63103 | 0.49413 | 0.32536 | 0.1259 | 0.032032 | 0 | 0 | 0 | 0
172 | Area2 | 0 | 0 | 0 | 0 | 0 | 0.0016615 | 0.039508 | 0.15592 | 0.36301 | 0.54447 | 0.67564 | 0.76154 | 0.79269 | 0.79371 | 0.74578 | 0.61367 | 0.47264 | 0.27419 | 0.096568 | 0.018552 | 0 | 0 | 0 | 0
173 | Area2 | 0 | 0 | 0 | 0 | 0 | 0 | 0.029114 | 0.080026 | 0.078647 | 0.12639 | 0.17139 | 0.18676 | 0.2378 | 0.24002 | 0.24215 | 0.26306 | 0.22746 | 0.21136 | 0.098416 | 0.032636 | 0 | 0 | 0 | 0
174 | Area2 | 0 | 0 | 0 | 0 | 0 | 0.00010919 | 0.049565 | 0.15362 | 0.32914 | 0.50959 | 0.63869 | 0.72258 | 0.76646 | 0.68268 | 0.54903 | 0.42921 | 0.24421 | 0.11178 | 0.096615 | 0.038305 | 0 | 0 | 0 | 0
175 | Area2 | 0 | 0 | 0 | 0 | 0 | 0 | 0.033134 | 0.11625 | 0.21637 | 0.30808 | 0.35321 | 0.33834 | 0.25132 | 0.38717 | 0.30807 | 0.24524 | 0.11093 | 0.073159 | 0.040202 | 0.017611 | 0 | 0 | 0 | 0
176 | Area2 | 0 | 0 | 0 | 0 | 0 | 0 | 0.043446 | 0.094404 | 0.21028 | 0.28145 | 0.15621 | 0.17812 | 0.24868 | 0.22929 | 0.14281 | 0.15116 | 0.27974 | 0.21695 | 0.10239 | 0.020394 | 0 | 0 | 0 | 0
177 | Area2 | 0 | 0 | 0 | 0 | 0 | 0 | 0.053124 | 0.15498 | 0.33721 | 0.50482 | 0.6362 | 0.73087 | 0.71624 | 0.6536 | 0.5907 | 0.4564 | 0.37022 | 0.24994 | 0.089698 | 0.027626 | 0 | 0 | 0 | 0
178 | Area2 | 0 | 0 | 0 | 0 | 0 | 0 | 0.046038 | 0.1602 | 0.36336 | 0.55117 | 0.64092 | 0.69895 | 0.72375 | 0.72317 | 0.68088 | 0.53206 | 0.45966 | 0.29413 | 0.11663 | 0.035477 | 0 | 0 | 0 | 0
179 | Area2 | 0 | 0 | 0 | 0 | 0 | 0 | 0.041084 | 0.16359 | 0.37666 | 0.55892 | 0.56629 | 0.66019 | 0.75279 | 0.71695 | 0.74011 | 0.66952 | 0.48384 | 0.28822 | 0.13635 | 0.03199 | 0 | 0 | 0 | 0
180 | Area2 | 0 | 0 | 0 | 0 | 0 | 0 | 0.046956 | 0.14838 | 0.37031 | 0.55337 | 0.67712 | 0.69548 | 0.66931 | 0.74241 | 0.68583 | 0.53479 | 0.42019 | 0.26313 | 0.10127 | 0.020326 | 0 | 0 | 0 | 0
181 | Area2 | 0 | 0 | 0 | 0 | 0 | 0 | 0.045269 | 0.16364 | 0.3512 | 0.54879 | 0.61576 | 0.69851 | 0.75398 | 0.74289 | 0.48605 | 0.4143 | 0.1811 | 0.20777 | 0.023791 | 0.028022 | 0 | 0 | 0 | 0
182 | Area2 | 0 | 0 | 0 | 0 | 0 | 0 | 0.049861 | 0.16519 | 0.34863 | 0.53596 | 0.67044 | 0.76353 | 0.7931 | 0.7866 | 0.73946 | 0.64481 | 0.51894 | 0.30165 | 0.13 | 0.035278 | 0 | 0 | 0 | 0
183 | Area2 | 0 | 0 | 0 | 0 | 0 | 0 | 0.043339 | 0.13604 | 0.27974 | 0.40641 | 0.49948 | 0.5798 | 0.53755 | 0.28977 | 0.20343 | 0.21551 | 0.10556 | 0.05363 | 0.033313 | 0.0086535 | 0 | 0 | 0 | 0
184 | Area2 | 0 | 0 | 0 | 0 | 0 | 0 | 0.0059836 | 0.042868 | 0.094191 | 0.29584 | 0.40529 | 0.61788 | 0.71559 | 0.66389 | 0.63286 | 0.6094 | 0.33352 | 0.16473 | 0.052399 | 0.0086351 | 0 | 0 | 0 | 0
185 | Area2 | 0 | 0 | 0 | 0 | 0 | 0 | 0.054001 | 0.18179 | 0.3395 | 0.5292 | 0.64402 | 0.7265 | 0.73704 | 0.71177 | 0.70796 | 0.58242 | 0.38959 | 0.27756 | 0.11268 | 0.027395 | 0 | 0 | 0 | 0
186 | Area2 | 0 | 0 | 0 | 0 | 0 | 0 | 0.046703 | 0.15767 | 0.34974 | 0.51007 | 0.6476 | 0.72702 | 0.64268 | 0.34167 | 0.31786 | 0.55465 | 0.49188 | 0.27921 | 0.10147 | 0.034223 | 0 | 0 | 0 | 0
187 | Area2 | 0 | 0 | 0 | 0 | 0 | 0 | 0.047458 | 0.16211 | 0.35776 | 0.53378 | 0.65286 | 0.73459 | 0.64926 | 0.78975 | 0.71447 | 0.46642 | 0.19341 | 0.073259 | 0.018789 | 0.0033185 | 0 | 0 | 0 | 0
188 | Area2 | 0 | 0 | 0 | 0 | 0 | 0 | 0.0019343 | 0.026563 | 0.055553 | 0.075678 | 0.18087 | 0.25009 | 0.19773 | 0.14846 | 0.051259 | 0.047511 | 0.021913 | 0.051382 | 0.023219 | 0.0065104 | 0 | 0 | 0 | 0
189 | Area2 | 0 | 0 | 0 | 0 | 0 | 0 | 0.05129 | 0.12896 | 0.30248 | 0.43467 | 0.61224 | 0.68596 | 0.77567 | 0.77913 | 0.69107 | 0.34856 | 0.16231 | 0.076508 | 0.052681 | 0.014583 | 0 | 0 | 0 | 0
190 | Area2 | 0 | 0 | 0 | 0 | 0 | 0 | 0.048752 | 0.12064 | 0.19934 | 0.31692 | 0.44887 | 0.52165 | 0.53127 | 0.49902 | 0.37085 | 0.23355 | 0.1812 | 0.1475 | 0.070043 | 0.026326 | 0 | 0 | 0 | 0
191 | Area2 | 0 | 0 | 0 | 0 | 0 | 0 | 0.032889 | 0.15053 | 0.32051 | 0.48313 | 0.50679 | 0.65389 | 0.70588 | 0.73484 | 0.6916 | 0.57046 | 0.4092 | 0.2288 | 0.12679 | 0.029305 | 0 | 0 | 0 | 0
192 | Area2 | 0 | 0 | 0 | 0 | 0 | 0 | 0.012293 | 0.032436 | 0.056275 | 0.073186 | 0.10922 | 0.11855 | 0.13211 | 0.10806 | 0.11879 | 0.17279 | 0.14421 | 0.098581 | 0.061175 | 0.02942 | 0 | 0 | 0 | 0
193 | Area2 | 0 | 0 | 0 | 0 | 0 | 0 | 0.026321 | 0.10383 | 0.19853 | 0.29269 | 0.39749 | 0.43134 | 0.4647 | 0.41322 | 0.39359 | 0.44795 | 0.36558 | 0.33913 | 0.15619 | 0.044493 | 0 | 0 | 0 | 0
194 | Area2 | 0 | 0 | 0 | 0 | 0 | 0 | 0.033735 | 0.10355 | 0.16328 | 0.31934 | 0.40431 | 0.45036 | 0.50986 | 0.60245 | 0.55993 | 0.6468 | 0.45631 | 0.2686 | 0.13372 | 0.025249 | 0 | 0 | 0 | 0
195 | Area2 | 0 | 0 | 0 | 0 | 0 | 0 | 0.015192 | 0.10636 | 0.30004 | 0.53332 | 0.69228 | 0.75278 | 0.79159 | 0.76196 | 0.70097 | 0.65731 | 0.51873 | 0.35076 | 0.14616 | 0.033351 | 0 | 0 | 0 | 0
196 | Area2 | 0 | 0 | 0 | 0 | 0 | 0 | 0.029949 | 0.14245 | 0.2989 | 0.49995 | 0.64424 | 0.76813 | 0.75759 | 0.77666 | 0.73426 | 0.61994 | 0.43957 | 0.25393 | 0.090819 | 0.015132 | 0 | 0 | 0 | 0
197 | Area2 | 0 | 0 | 0 | 0 | 0 | 0 | 0.0087503 | 0.074395 | 0.12087 | 0.20742 | 0.18271 | 0.42965 | 0.405 | 0.44747 | 0.38197 | 0.088974 | 0.024902 | 0.017872 | 0.021809 | 0.0086713 | 0 | 0 | 0 | 0
198 | Area2 | 0 | 0 | 0 | 0 | 0 | 0 | 0.046094 | 0.16449 | 0.29102 | 0.32013 | 0.23649 | 0.15886 | 0.11472 | 0.18336 | 0.18686 | 0.16091 | 0.11759 | 0.14061 | 0.10192 | 0.025545 | 0 | 0 | 0 | 0
199 | Area2 | 0 | 0 | 0 | 0 | 0 | 0 | 0.025921 | 0.093671 | 0.19457 | 0.30138 | 0.50793 | 0.69452 | 0.79985 | 0.83167 | 0.77237 | 0.69341 | 0.5464 | 0.34512 | 0.13571 | 0.02368 | 0 | 0 | 0 | 0
200 | Area2 | 0 | 0 | 0 | 0 | 0 | 0 | 0.044501 | 0.13026 | 0.26861 | 0.3707 | 0.37178 | 0.60086 | 0.72616 | 0.74342 | 0.67822 | 0.47841 | 0.31477 | 0.19066 | 0.063686 | 0.0070312 | 0 | 0 | 0 | 0
201 | Area2 | 0 | 0 | 0 | 0 | 0 | 0 | 0.0010284 | 0.028593 | 0.069003 | 0.22536 | 0.48583 | 0.50752 | 0.53675 | 0.54668 | 0.60445 | 0.51339 | 0.41151 | 0.22787 | 0.080032 | 0.0056605 | 0 | 0 | 0 | 0
202 | Area2 | 0 | 0 | 0 | 0 | 0 | 0 | 0.037545 | 0.11715 | 0.23296 | 0.30528 | 0.32234 | 0.4701 | 0.40798 | 0.37604 | 0.28418 | 0.16469 | 0.23133 | 0.16816 | 0.14627 | 0.032115 | 0 | 0 | 0 | 0
203 | Area2 | 0 | 0 | 0 | 0 | 0 | 0 | 0.0090545 | 0.0047145 | 0.061228 | 0.16992 | 0.28954 | 0.37873 | 0.65256 | 0.73196 | 0.61944 | 0.63034 | 0.569 | 0.39438 | 0.16961 | 0.037309 | 0 | 0 | 0 | 0
204 | Area2 | 0 | 0 | 0 | 0 | 0 | 0 | 0.035226 | 0.12546 | 0.2642 | 0.43188 | 0.55075 | 0.62776 | 0.68685 | 0.71677 | 0.71359 | 0.5944 | 0.50131 | 0.31937 | 0.11953 | 0.021724 | 0 | 0 | 0 | 0
205 | Area2 | 0 | 0 | 0 | 0 | 0 | 0 | 0.020065 | 0.087115 | 0.20265 | 0.3054 | 0.38815 | 0.43603 | 0.49393 | 0.54626 | 0.45064 | 0.37573 | 0.21218 | 0.063814 | 0.020294 | 0.0078216 | 0 | 0 | 0 | 0
206 | Area2 | 0 | 0 | 0 | 0 | 0 | 0 | 0.024375 | 0.096456 | 0.21723 | 0.31963 | 0.50523 | 0.52451 | 0.67701 | 0.72671 | 0.64373 | 0.60602 | 0.51496 | 0.27846 | 0.12702 | 0.026473 | 0 | 0 | 0 | 0
207 | Area2 | 0 | 0 | 0 | 0 | 0 | 0 | 0.028485 | 0.14768 | 0.38517 | 0.58567 | 0.72996 | 0.81904 | 0.85273 | 0.84564 | 0.77512 | 0.64085 | 0.52177 | 0.35122 | 0.14424 | 0.018916 | 0 | 0 | 0 | 0
208 | Area2 | 0 | 0 | 0 | 0 | 0 | 0 | 0.02994 | 0.13847 | 0.2785 | 0.43928 | 0.50682 | 0.55715 | 0.60672 | 0.67325 | 0.63871 | 0.58509 | 0.47085 | 0.29397 | 0.12806 | 0.01949 | 0 | 0 | 0 | 0
209 | Area2 | 0 | 0 | 0 | 0 | 0 | 0 | 0.0161 | 0.091062 | 0.1985 | 0.37619 | 0.53352 | 0.69718 | 0.7766 | 0.75952 | 0.7454 | 0.66012 | 0.50957 | 0.33149 | 0.14037 | 0.024439 | 0 | 0 | 0 | 0
210 | Area2 | 0 | 0 | 0 | 0 | 0 | 0 | 0.032603 | 0.14123 | 0.31159 | 0.49734 | 0.67185 | 0.76402 | 0.78522 | 0.75862 | 0.75329 | 0.65511 | 0.53074 | 0.33478 | 0.13074 | 0.021333 | 0 | 0 | 0 | 0
211 | Area2 | 0 | 0 | 0 | 0 | 0 | 0 | 0.030203 | 0.13635 | 0.2805 | 0.48974 | 0.63172 | 0.73953 | 0.78849 | 0.78181 | 0.75335 | 0.66845 | 0.52222 | 0.3373 | 0.13682 | 0.022049 | 0 | 0 | 0 | 0
212 | Area2 | 0 | 0 | 0 | 0 | 0 | 0 | 0.030062 | 0.14781 | 0.32725 | 0.49008 | 0.64387 | 0.76941 | 0.81384 | 0.78291 | 0.7866 | 0.65967 | 0.55028 | 0.35242 | 0.13965 | 0.020172 | 0 | 0 | 0 | 0
213 | Area2 | 0 | 0 | 0 | 0 | 0 | 0 | 0.029151 | 0.15567 | 0.36926 | 0.57028 | 0.71383 | 0.80646 | 0.84811 | 0.84413 | 0.79901 | 0.70673 | 0.5536 | 0.34251 | 0.14121 | 0.020225 | 0 | 0 | 0 | 0
214 | Area2 | 0 | 0 | 0 | 0 | 0 | 0 | 0.028708 | 0.14945 | 0.34494 | 0.54654 | 0.68085 | 0.76295 | 0.78874 | 0.79371 | 0.71788 | 0.62534 | 0.48154 | 0.32543 | 0.12951 | 0.019205 | 0 | 0 | 0 | 0
215 | Area2 | 0 | 0 | 0 | 0 | 0 | 0 | 0.027618 | 0.13317 | 0.30196 | 0.49327 | 0.64276 | 0.70625 | 0.74336 | 0.72034 | 0.6646 | 0.64163 | 0.50497 | 0.30919 | 0.12071 | 0.016665 | 0 | 0 | 0 | 0
216 | Area2 | 0 | 0 | 0 | 0 | 0 | 0 | 0.021915 | 0.12556 | 0.28378 | 0.47785 | 0.61417 | 0.71273 | 0.75057 | 0.7451 | 0.69865 | 0.60915 | 0.46681 | 0.26566 | 0.10505 | 0.0076153 | 0 | 0 | 0 | 0
217 | Area2 | 0 | 0 | 0 | 0 | 0 | 0 | 0.01441 | 0.10053 | 0.27385 | 0.44269 | 0.60138 | 0.68123 | 0.69282 | 0.72843 | 0.68291 | 0.613 | 0.47943 | 0.25452 | 0.084123 | 0.0072375 | 0 | 0 | 0 | 0
218 | Area2 | 0 | 0 | 0 | 0 | 0 | 0 | 0.0082458 | 0.10653 | 0.29643 | 0.37551 | 0.37899 | 0.56127 | 0.66952 | 0.69947 | 0.60288 | 0.50234 | 0.23157 | 0.20187 | 0.037825 | 0.0014628 | 0 | 0 | 0 | 0
219 | Area2 | 0 | 0 | 0 | 0 | 0 | 0 | 0.019064 | 0.05074 | 0.11872 | 0.22395 | 0.2539 | 0.2778 | 0.21363 | 0.29262 | 0.39885 | 0.40711 | 0.32302 | 0.24458 | 0.053724 | 0.0028699 | 0 | 0 | 0 | 0
220 | Area2 | 0 | 0 | 0 | 0 | 0 | 0 | 0.005692 | 0.027303 | 0.059828 | 0.2791 | 0.50147 | 0.68958 | 0.77683 | 0.76068 | 0.74109 | 0.5948 | 0.51495 | 0.28387 | 0.10278 | 0.010016 | 0 | 0 | 0 | 0
221 | Area2 | 0 | 0 | 0 | 0 | 0 | 0 | 0.019247 | 0.15102 | 0.34655 | 0.58992 | 0.71009 | 0.75409 | 0.72489 | 0.76877 | 0.71749 | 0.60056 | 0.52272 | 0.34819 | 0.11797 | 0.011077 | 0 | 0 | 0 | 0
222 | Area2 | 0 | 0 | 0 | 0 | 0 | 0 | 0.023029 | 0.15108 | 0.37459 | 0.57334 | 0.72822 | 0.82296 | 0.85258 | 0.80957 | 0.78329 | 0.70631 | 0.52802 | 0.31328 | 0.13952 | 0.0055666 | 0 | 0 | 0 | 0
223 | Area2 | 0 | 0 | 0 | 0 | 0 | 0 | 0.0038236 | 0.049077 | 0.06244 | 0.12865 | 0.19342 | 0.29133 | 0.17798 | 0.12925 | 0.14646 | 0.24335 | 0.28512 | 0.22488 | 0.075276 | 0.0041767 | 0 | 0 | 0 | 0
224 | Area2 | 0 | 0 | 0 | 0 | 0 | 0 | 0.012287 | 0.068224 | 0.18182 | 0.27975 | 0.41687 | 0.55782 | 0.59538 | 0.57644 | 0.37855 | 0.23695 | 0.13272 | 0.071463 | 0.044665 | 0.0042935 | 0 | 0 | 0 | 0
225 | Area2 | 0 | 0 | 0 | 0 | 0 | 0 | 0.0086173 | 0.060572 | 0.15368 | 0.26859 | 0.45393 | 0.59892 | 0.67155 | 0.33504 | 0.35438 | 0.36595 | 0.17808 | 0.10314 | 0.059408 | 0.011503 | 0 | 0 | 0 | 0
226 | Area2 | 0 | 0 | 0 | 0 | 0 | 0 | 0.009614 | 0.093112 | 0.23569 | 0.49492 | 0.60576 | 0.73579 | 0.78445 | 0.67354 | 0.72823 | 0.61279 | 0.49256 | 0.35252 | 0.13377 | 0.011435 | 0 | 0 | 0 | 0
227 | Area2 | 0 | 0 | 0 | 0 | 0 | 0 | 0.015283 | 0.14942 | 0.39622 | 0.6002 | 0.72925 | 0.77694 | 0.71505 | 0.63672 | 0.61192 | 0.49507 | 0.40074 | 0.24793 | 0.088547 | 0.0061286 | 0 | 0 | 0 | 0
228 | Area2 | 0 | 0 | 0 | 0 | 0 | 0 | 0.020898 | 0.13802 | 0.33812 | 0.54742 | 0.65631 | 0.70213 | 0.76247 | 0.77606 | 0.68021 | 0.53426 | 0.49991 | 0.37859 | 0.13067 | 0.0067897 | 0 | 0 | 0 | 0
229 | Area2 | 0 | 0 | 0 | 0 | 0 | 0 | 0.0052411 | 0.077979 | 0.19639 | 0.3613 | 0.43144 | 0.52534 | 0.50837 | 0.57087 | 0.45954 | 0.27891 | 0.17955 | 0.091171 | 0.023552 | 0 | 0 | 0 | 0 | 0
230 | Area2 | 0 | 0 | 0 | 0 | 0 | 0 | 0.0038273 | 0.042001 | 0.11145 | 0.23044 | 0.27055 | 0.43883 | 0.58905 | 0.83345 | 0.83339 | 0.76181 | 0.59632 | 0.3722 | 0.12026 | 0.0046443 | 0 | 0 | 0 | 0
231 | Area2 | 0 | 0 | 0 | 0 | 0 | 0 | 0.011972 | 0.1596 | 0.34968 | 0.40497 | 0.70806 | 0.81549 | 0.82289 | 0.78222 | 0.78868 | 0.65143 | 0.48416 | 0.28249 | 0.11407 | 0.0054899 | 0 | 0 | 0 | 0
232 | Area2 | 0 | 0 | 0 | 0 | 0 | 0 | 0.0041461 | 0.07664 | 0.2521 | 0.51779 | 0.74946 | 0.8475 | 0.88658 | 0.73151 | 0.68824 | 0.53731 | 0.37588 | 0.29336 | 0.1182 | 0.0018661 | 0 | 0 | 0 | 0
233 | Area2 | 0 | 0 | 0 | 0 | 0 | 0 | 0.012784 | 0.14815 | 0.40643 | 0.6308 | 0.79226 | 0.88248 | 0.91168 | 0.90698 | 0.83008 | 0.69105 | 0.41076 | 0.16874 | 0.042646 | 0 | 0 | 0 | 0 | 0
234 | Area2 | 0 | 0 | 0 | 0 | 0 | 0 | 0.000956 | 0.049599 | 0.15848 | 0.22316 | 0.32607 | 0.44063 | 0.4883 | 0.50413 | 0.56329 | 0.61925 | 0.53951 | 0.30796 | 0.091643 | 0.00047122 | 0 | 0 | 0 | 0
235 | Area2 | 0 | 0 | 0 | 0 | 0 | 0 | 0.011906 | 0.12952 | 0.35694 | 0.52572 | 0.69318 | 0.79491 | 0.82799 | 0.81436 | 0.7821 | 0.64408 | 0.46622 | 0.22134 | 0.053477 | 0 | 0 | 0 | 0 | 0
236 | Area2 | 0 | 0 | 0 | 0 | 0 | 0 | 0.0083242 | 0.058592 | 0.12334 | 0.226 | 0.38314 | 0.66365 | 0.76081 | 0.66156 | 0.57532 | 0.50385 | 0.5122 | 0.34103 | 0.070356 | 0 | 0 | 0 | 0 | 0
237 | Area2 | 0 | 0 | 0 | 0 | 0 | 0 | 0.0052438 | 0.10998 | 0.37375 | 0.59474 | 0.71745 | 0.82486 | 0.84017 | 0.80849 | 0.6196 | 0.3862 | 0.27184 | 0.15464 | 0.056319 | 0 | 0 | 0 | 0 | 0
238 | Area2 | 0 | 0 | 0 | 0 | 0 | 0 | 0.0060893 | 0.12946 | 0.36331 | 0.57701 | 0.73221 | 0.82204 | 0.81186 | 0.75968 | 0.5463 | 0.30568 | 0.28481 | 0.13811 | 0.042572 | 0 | 0 | 0 | 0 | 0
239 | Area2 | 0 | 0 | 0 | 0 | 0 | 0 | 0.0065361 | 0.096267 | 0.27275 | 0.47194 | 0.64259 | 0.72307 | 0.75783 | 0.70562 | 0.60186 | 0.42362 | 0.2004 | 0.038899 | 0.0058794 | 0 | 0 | 0 | 0 | 0
240 | Area2 | 0 | 0 | 0 | 0 | 0 | 0 | 0 | 0.013204 | 0.048651 | 0.19929 | 0.37824 | 0.51979 | 0.65579 | 0.67098 | 0.63831 | 0.57881 | 0.41221 | 0.2705 | 0.057602 | 0 | 0 | 0 | 0 | 0
241 | Area2 | 0 | 0 | 0 | 0 | 0 | 0 | 0.0043539 | 0.13003 | 0.39645 | 0.61029 | 0.76896 | 0.84219 | 0.87025 | 0.777 | 0.79141 | 0.5771 | 0.50534 | 0.30858 | 0.07817 | 0 | 0 | 0 | 0 | 0
242 | Area2 | 0 | 0 | 0 | 0 | 0 | 0 | 0 | 0.0069098 | 0.054619 | 0.21938 | 0.25824 | 0.28979 | 0.34053 | 0.40365 | 0.41303 | 0.38391 | 0.33964 | 0.29909 | 0.079805 | 0 | 0 | 0 | 0 | 0
243 | Area2 | 0 | 0 | 0 | 0 | 0 | 0 | 0.0016346 | 0.080532 | 0.26266 | 0.53144 | 0.66767 | 0.82176 | 0.87033 | 0.90399 | 0.80854 | 0.70024 | 0.55642 | 0.26134 | 0.062563 | 0 | 0 | 0 | 0 | 0
244 | Area2 | 0 | 0 | 0 | 0 | 0 | 0 | 0.0043086 | 0.068289 | 0.21477 | 0.38179 | 0.29436 | 0.22373 | 0.26107 | 0.1392 | 0.082468 | 0.05659 | 0.045066 | 0.018587 | 0.0050456 | 0 | 0 | 0 | 0 | 0
245 | Area2 | 0 | 0 | 0 | 0 | 0 | 0 | 0.00023871 | 0.084601 | 0.26519 | 0.50329 | 0.73074 | 0.70551 | 0.64919 | 0.71244 | 0.60222 | 0.55064 | 0.35943 | 0.28267 | 0.06019 | 0 | 0 | 0 | 0 | 0
246 | Area2 | 0 | 0 | 0 | 0 | 0 | 0 | 0.0016481 | 0.11258 | 0.32372 | 0.3301 | 0.44073 | 0.54475 | 0.55948 | 0.38675 | 0.57574 | 0.30769 | 0.29731 | 0.16649 | 0.039276 | 0 | 0 | 0 | 0 | 0
247 | Area2 | 0 | 0 | 0 | 0 | 0 | 0 | 0.0020117 | 0.13744 | 0.37749 | 0.62128 | 0.72164 | 0.80805 | 0.87175 | 0.89086 | 0.78289 | 0.69503 | 0.47832 | 0.23362 | 0.060854 | 0 | 0 | 0 | 0 | 0
248 | Area2 | 0 | 0 | 0 | 0 | 0 | 0 | 0.0013378 | 0.12363 | 0.3262 | 0.6164 | 0.76282 | 0.87875 | 0.898 | 0.82943 | 0.7684 | 0.58106 | 0.39682 | 0.19062 | 0.030552 | 0 | 0 | 0 | 0 | 0
249 | Area2 | 0 | 0 | 0 | 0 | 0 | 0 | 0.0003901 | 0.091871 | 0.20673 | 0.27741 | 0.35321 | 0.2839 | 0.22517 | 0.31053 | 0.33268 | 0.24806 | 0.17245 | 0.13854 | 0.056576 | 0 | 0 | 0 | 0 | 0
250 | Area2 | 0 | 0 | 0 | 0 | 0 | 0 | 0 | 0.080094 | 0.31717 | 0.58999 | 0.50025 | 0.45715 | 0.53369 | 0.60316 | 0.61697 | 0.59272 | 0.45967 | 0.2426 | 0.064014 | 0 | 0 | 0 | 0 | 0
251 | Area2 | 0 | 0 | 0 | 0 | 0 | 0 | 0 | 0.13603 | 0.43444 | 0.67363 | 0.83775 | 0.85747 | 0.88026 | 0.81666 | 0.69708 | 0.6581 | 0.47781 | 0.28858 | 0.064714 | 0 | 0 | 0 | 0 | 0
252 | Area2 | 0 | 0 | 0 | 0 | 0 | 0 | 0 | 0.1281 | 0.41358 | 0.64919 | 0.80336 | 0.89491 | 0.83539 | 0.83463 | 0.7933 | 0.65961 | 0.48193 | 0.28799 | 0.05292 | 0 | 0 | 0 | 0 | 0
253 | Area2 | 0 | 0 | 0 | 0 | 0 | 0 | 0 | 0.10535 | 0.35859 | 0.59383 | 0.74031 | 0.78791 | 0.56199 | 0.30097 | 0.21028 | 0.13251 | 0.073315 | 0.029853 | 0.0014977 | 0 | 0 | 0 | 0 | 0
254 | Area2 | 0 | 0 | 0 | 0 | 0 | 0 | 0 | 0.043351 | 0.1461 | 0.27206 | 0.45446 | 0.69431 | 0.58866 | 0.3666 | 0.1819 | 0.10439 | 0.052895 | 0.063325 | 0.047775 | 0 | 0 | 0 | 0 | 0
255 | Area2 | 0 | 0 | 0 | 0 | 0 | 0 | 0 | 0.078433 | 0.30513 | 0.50767 | 0.64198 | 0.68638 | 0.84343 | 0.74403 | 0.78938 | 0.63492 | 0.38605 | 0.19607 | 0.028746 | 0 | 0 | 0 | 0 | 0
256 | Area2 | 0 | 0 | 0 | 0 | 0 | 0 | 0 | 0.052108 | 0.21168 | 0.45456 | 0.52577 | 0.66719 | 0.64439 | 0.63377 | 0.58103 | 0.42414 | 0.23185 | 0.098662 | 0.015482 | 0 | 0 | 0 | 0 | 0
257 | Area2 | 0 | 0 | 0 | 0 | 0 | 0 | 0 | 0.042482 | 0.14511 | 0.29437 | 0.25071 | 0.18122 | 0.49292 | 0.50665 | 0.59868 | 0.43937 | 0.25879 | 0.11134 | 0.0083958 | 0 | 0 | 0 | 0 | 0
258 | Area2 | 0 | 0 | 0 | 0 | 0 | 0 | 0 | 0.044738 | 0.11722 | 0.2328 | 0.37101 | 0.57418 | 0.66936 | 0.85982 | 0.90955 | 0.79523 | 0.59403 | 0.26911 | 0.045561 | 0 | 0 | 0 | 0 | 0
259 | Area2 | 0 | 0 | 0 | 0 | 0 | 0 | 0 | 0.10424 | 0.44681 | 0.68295 | 0.85144 | 0.90459 | 0.98561 | 0.96736 | 0.91287 | 0.78647 | 0.59397 | 0.29837 | 0.036694 | 0 | 0 | 0 | 0 | 0
260 | Area2 | 0 | 0 | 0 | 0 | 0 | 0 | 0 | 0.11957 | 0.3788 | 0.55003 | 0.78426 | 0.78552 | 0.7429 | 0.43447 | 0.38004 | 0.25465 | 0.12757 | 0.033612 | 0.002728 | 0 | 0 | 0 | 0 | 0
261 | Area2 | 0 | 0 | 0 | 0 | 0 | 0 | 0 | 0.039575 | 0.15557 | 0.30476 | 0.64846 | 0.7342 | 0.58853 | 0.35434 | 0.30362 | 0.28043 | 0.25684 | 0.19573 | 0.027581 | 0 | 0 | 0 | 0 | 0
262 | Area2 | 0 | 0 | 0 | 0 | 0 | 0 | 0 | 0.0377 | 0.11039 | 0.20298 | 0.35371 | 0.46543 | 0.56093 | 0.49041 | 0.4052 | 0.30939 | 0.30686 | 0.1776 | 0.016141 | 0 | 0 | 0 | 0 | 0
263 | Area2 | 0 | 0 | 0 | 0 | 0 | 0 | 0 | 0.081176 | 0.24515 | 0.45077 | 0.70897 | 0.81611 | 0.89146 | 0.80881 | 0.79998 | 0.66568 | 0.47579 | 0.22049 | 0.017198 | 0 | 0 | 0 | 0 | 0
264 | Area2 | 0 | 0 | 0 | 0 | 0 | 0 | 0 | 0.12059 | 0.43104 | 0.64119 | 0.79118 | 0.86071 | 0.9108 | 0.8517 | 0.7828 | 0.61168 | 0.43963 | 0.18887 | 0.012966 | 0 | 0 | 0 | 0 | 0
265 | Area2 | 0 | 0 | 0 | 0 | 0 | 0 | 0 | 0.11895 | 0.44009 | 0.65057 | 0.79442 | 0.8734 | 0.91339 | 0.85193 | 0.80976 | 0.68457 | 0.45172 | 0.20213 | 0.013529 | 0 | 0 | 0 | 0 | 0
266 | Area2 | 0 | 0 | 0 | 0 | 0 | 0 | 0 | 0.082062 | 0.30226 | 0.46175 | 0.49409 | 0.49163 | 0.4398 | 0.39086 | 0.49202 | 0.59446 | 0.43308 | 0.19759 | 0.011506 | 0 | 0 | 0 | 0 | 0
267 | Area2 | 0 | 0 | 0 | 0 | 0 | 0 | 0 | 0.11308 | 0.42078 | 0.66462 | 0.82682 | 0.91781 | 0.94185 | 0.91286 | 0.83972 | 0.58731 | 0.53177 | 0.23172 | 0.011118 | 0 | 0 | 0 | 0 | 0
268 | Area2 | 0 | 0 | 0 | 0 | 0 | 0 | 0 | 0.078331 | 0.29127 | 0.47788 | 0.56729 | 0.56843 | 0.46896 | 0.297 | 0.17638 | 0.1613 | 0.12226 | 0.056981 | 0.00073452 | 0 | 0 | 0 | 0 | 0
269 | Area2 | 0 | 0 | 0 | 0 | 0 | 0 | 0 | 0.066721 | 0.26387 | 0.42123 | 0.446 | 0.53679 | 0.70104 | 0.80361 | 0.79022 | 0.62623 | 0.42184 | 0.15352 | 0.0016777 | 0 | 0 | 0 | 0 | 0
270 | Area2 | 0 | 0 | 0 | 0 | 0 | 0 | 0 | 0.034947 | 0.062911 | 0.11157 | 0.23527 | 0.27103 | 0.27214 | 0.23712 | 0.11761 | 0.049333 | 0.039789 | 0.0072048 | 0.00027762 | 0 | 0 | 0 | 0 | 0
271 | Area2 | 0 | 0 | 0 | 0 | 0 | 0 | 0 | 0.10688 | 0.38685 | 0.63406 | 0.78922 | 0.80727 | 0.73705 | 0.2835 | 0.47697 | 0.42587 | 0.43639 | 0.077129 | 0.0030748 | 0 | 0 | 0 | 0 | 0
272 | Area2 | 0 | 0 | 0 | 0 | 0 | 0 | 0 | 0.049908 | 0.15709 | 0.51069 | 0.57747 | 0.58619 | 0.5375 | 0.62816 | 0.50102 | 0.2673 | 0.17797 | 0.096977 | 0 | 0 | 0 | 0 | 0 | 0
273 | Area2 | 0 | 0 | 0 | 0 | 0 | 0 | 0 | 0.01748 | 0.076278 | 0.13259 | 0.2215 | 0.074141 | 0.10862 | 0.16868 | 0.36382 | 0.20783 | 0.11061 | 0.034044 | 0 | 0 | 0 | 0 | 0 | 0
274 | Area2 | 0 | 0 | 0 | 0 | 0 | 0 | 0 | 0.063502 | 0.31841 | 0.58701 | 0.67367 | 0.64427 | 0.62861 | 0.61764 | 0.53521 | 0.4472 | 0.29845 | 0.16488 | 0 | 0 | 0 | 0 | 0 | 0
275 | Area2 | 0 | 0 | 0 | 0 | 0 | 0 | 0 | 0.079828 | 0.34532 | 0.59277 | 0.74266 | 0.8223 | 0.85108 | 0.83073 | 0.76771 | 0.64669 | 0.44842 | 0.16469 | 0 | 0 | 0 | 0 | 0 | 0
276 | Area2 | 0 | 0 | 0 | 0 | 0 | 0 | 0 | 0.084122 | 0.36146 | 0.60211 | 0.76123 | 0.84363 | 0.86975 | 0.85077 | 0.77935 | 0.65668 | 0.44703 | 0.15969 | 0 | 0 | 0 | 0 | 0 | 0
277 | Area2 | 0 | 0 | 0 | 0 | 0 | 0 | 0 | 0.073074 | 0.32933 | 0.56062 | 0.71019 | 0.79303 | 0.81986 | 0.80082 | 0.72318 | 0.5913 | 0.37521 | 0.11786 | 0 | 0 | 0 | 0 | 0 | 0
278 | Area2 | 0 | 0 | 0 | 0 | 0 | 0 | 0 | 0.04753 | 0.26231 | 0.49776 | 0.66785 | 0.75777 | 0.79142 | 0.70691 | 0.61627 | 0.44299 | 0.18599 | 0.052751 | 0 | 0 | 0 | 0 | 0 | 0
279 | Area2 | 0 | 0 | 0 | 0 | 0 | 0 | 0 | 0.087162 | 0.40254 | 0.6091 | 0.72814 | 0.81153 | 0.84164 | 0.83236 | 0.76998 | 0.65149 | 0.45767 | 0.166 | 0 | 0 | 0 | 0 | 0 | 0
280 | Area2 | 0 | 0 | 0 | 0 | 0 | 0 | 0 | 0.078716 | 0.39303 | 0.61754 | 0.7457 | 0.83185 | 0.84758 | 0.83293 | 0.76949 | 0.65565 | 0.43963 | 0.14846 | 0 | 0 | 0 | 0 | 0 | 0
281 | Area2 | 0 | 0 | 0 | 0 | 0 | 0 | 0 | 0.075264 | 0.37514 | 0.64684 | 0.8294 | 0.77743 | 0.74915 | 0.74299 | 0.57888 | 0.37642 | 0.25892 | 0.036182 | 0 | 0 | 0 | 0 | 0 | 0
282 | Area2 | 0 | 0 | 0 | 0 | 0 | 0 | 0 | 0.053902 | 0.32514 | 0.44901 | 0.4775 | 0.60831 | 0.5766 | 0.52639 | 0.59332 | 0.52773 | 0.2785 | 0.12486 | 0 | 0 | 0 | 0 | 0 | 0
283 | Area2 | 0 | 0 | 0 | 0 | 0 | 0 | 0 | 0.033578 | 0.19829 | 0.48211 | 0.66769 | 0.61395 | 0.43825 | 0.53069 | 0.5586 | 0.47656 | 0.39631 | 0.14938 | 0 | 0 | 0 | 0 | 0 | 0
284 | Area2 | 0 | 0 | 0 | 0 | 0 | 0 | 0 | 0.073565 | 0.39435 | 0.66617 | 0.83735 | 0.94109 | 0.96577 | 0.96138 | 0.88673 | 0.7327 | 0.49158 | 0.14548 | 0 | 0 | 0 | 0 | 0 | 0
285 | Area2 | 0 | 0 | 0 | 0 | 0 | 0 | 0 | 0.047696 | 0.37081 | 0.59081 | 0.79957 | 0.87339 | 0.84746 | 0.84166 | 0.77995 | 0.64196 | 0.41403 | 0.1093 | 0 | 0 | 0 | 0 | 0 | 0
286 | Area2 | 0 | 0 | 0 | 0 | 0 | 0 | 0 | 0.038587 | 0.27169 | 0.52076 | 0.68178 | 0.77359 | 0.80712 | 0.7816 | 0.69904 | 0.50201 | 0.28647 | 0.05433 | 0 | 0 | 0 | 0 | 0 | 0
287 | Area2 | 0 | 0 | 0 | 0 | 0 | 0 | 0 | 0.026392 | 0.17797 | 0.44247 | 0.59376 | 0.67401 | 0.66171 | 0.58313 | 0.30246 | 0.14679 | 0.06863 | 0.01344 | 0 | 0 | 0 | 0 | 0 | 0
288 | Area2 | 0 | 0 | 0 | 0 | 0 | 0 | 0 | 0 | 0.0056165 | 0.018429 | 0.023437 | 0.04095 | 0.041916 | 0.051841 | 0.039951 | 0.036943 | 0.017948 | 0.004949 | 0 | 0 | 0 | 0 | 0 | 0
289 | Area2 | 0 | 0 | 0 | 0 | 0 | 0 | 0 | 0.041097 | 0.34034 | 0.61066 | 0.76689 | 0.8498 | 0.82367 | 0.82177 | 0.7781 | 0.63136 | 0.4012 | 0.10119 | 0 | 0 | 0 | 0 | 0 | 0
290 | Area2 | 0 | 0 | 0 | 0 | 0 | 0 | 0 | 0.048209 | 0.36528 | 0.63789 | 0.79561 | 0.88653 | 0.93636 | 0.91273 | 0.8424 | 0.69603 | 0.44579 | 0.10924 | 0 | 0 | 0 | 0 | 0 | 0
291 | Area2 | 0 | 0 | 0 | 0 | 0 | 0 | 0 | 0.045486 | 0.32503 | 0.5943 | 0.76528 | 0.83867 | 0.84324 | 0.85963 | 0.72789 | 0.55468 | 0.27084 | 0.031159 | 0 | 0 | 0 | 0 | 0 | 0
292 | Area2 | 0 | 0 | 0 | 0 | 0 | 0 | 0 | 0.016402 | 0.30497 | 0.60292 | 0.78005 | 0.87038 | 0.90219 | 0.88122 | 0.79518 | 0.63084 | 0.36133 | 0.052816 | 0 | 0 | 0 | 0 | 0 | 0
293 | Area2 | 0 | 0 | 0 | 0 | 0 | 0 | 0 | 0.012594 | 0.11116 | 0.31759 | 0.55046 | 0.64433 | 0.55666 | 0.44772 | 0.42228 | 0.23039 | 0.11608 | 0.042843 | 0 | 0 | 0 | 0 | 0 | 0
294 | Area2 | 0 | 0 | 0 | 0 | 0 | 0 | 0 | 0.0078629 | 0.058499 | 0.10059 | 0.19029 | 0.42679 | 0.7186 | 0.69166 | 0.57764 | 0.38042 | 0.20916 | 0.030646 | 0 | 0 | 0 | 0 | 0 | 0
295 | Area2 | 0 | 0 | 0 | 0 | 0 | 0 | 0 | 0.013375 | 0.20572 | 0.43681 | 0.53418 | 0.61017 | 0.65061 | 0.54425 | 0.27033 | 0.094029 | 0.14863 | 0.046983 | 0 | 0 | 0 | 0 | 0 | 0
296 | Area2 | 0 | 0 | 0 | 0 | 0 | 0 | 0 | 0.029474 | 0.34136 | 0.59696 | 0.74505 | 0.83008 | 0.86145 | 0.82163 | 0.73312 | 0.58743 | 0.36306 | 0.051206 | 0 | 0 | 0 | 0 | 0 | 0
297 | Area2 | 0 | 0 | 0 | 0 | 0 | 0 | 0 | 0.019663 | 0.29754 | 0.58223 | 0.74947 | 0.83252 | 0.86088 | 0.83793 | 0.75466 | 0.59602 | 0.33528 | 0.041008 | 0 | 0 | 0 | 0 | 0 | 0
298 | Area2 | 0 | 0 | 0 | 0 | 0 | 0 | 0 | 0.00025865 | 0.060085 | 0.093638 | 0.096023 | 0.11829 | 0.11084 | 0.11812 | 0.26599 | 0.31832 | 0.31447 | 0.032264 | 0 | 0 | 0 | 0 | 0 | 0
299 | Area2 | 0 | 0 | 0 | 0 | 0 | 0 | 0 | 0.013246 | 0.258 | 0.44369 | 0.42557 | 0.48013 | 0.58918 | 0.54499 | 0.6194 | 0.50445 | 0.35013 | 0.049378 | 0 | 0 | 0 | 0 | 0 | 0
300 | Area2 | 0 | 0 | 0 | 0 | 0 | 0 | 0 | 0.01575 | 0.32035 | 0.58606 | 0.74758 | 0.75701 | 0.6496 | 0.36256 | 0.39999 | 0.28825 | 0.13455 | 0.01554 | 0 | 0 | 0 | 0 | 0 | 0
301 | Area2 | 0 | 0 | 0 | 0 | 0 | 0 | 0 | 0.0036668 | 0.13197 | 0.35678 | 0.17385 | 0.14884 | 0.12496 | 0.11819 | 0.11078 | 0.072422 | 0.058733 | 0.0063685 | 0 | 0 | 0 | 0 | 0 | 0
302 | Area2 | 0 | 0 | 0 | 0 | 0 | 0 | 0 | 0.012227 | 0.26647 | 0.57669 | 0.73609 | 0.8393 | 0.81372 | 0.86988 | 0.76974 | 0.61436 | 0.32014 | 0.043494 | 0 | 0 | 0 | 0 | 0 | 0
303 | Area2 | 0 | 0 | 0 | 0 | 0 | 0 | 0 | 0.00962 | 0.27552 | 0.6129 | 0.77475 | 0.84668 | 0.84476 | 0.8371 | 0.80491 | 0.62747 | 0.37435 | 0.034809 | 0 | 0 | 0 | 0 | 0 | 0
304 | Area2 | 0 | 0 | 0 | 0 | 0 | 0 | 0 | 0.0050601 | 0.31821 | 0.63582 | 0.81149 | 0.91678 | 0.89985 | 0.87965 | 0.82259 | 0.64404 | 0.36604 | 0.032181 | 0 | 0 | 0 | 0 | 0 | 0
305 | Area2 | 0 | 0 | 0 | 0 | 0 | 0 | 0 | 0.0037065 | 0.31661 | 0.63607 | 0.80901 | 0.80953 | 0.83709 | 0.86134 | 0.7907 | 0.6397 | 0.34385 | 0.020981 | 0 | 0 | 0 | 0 | 0 | 0
306 | Area2 | 0 | 0 | 0 | 0 | 0 | 0 | 0 | 0.0010189 | 0.19733 | 0.47827 | 0.6756 | 0.78409 | 0.81945 | 0.75003 | 0.64298 | 0.47753 | 0.20108 | 0.0061282 | 0 | 0 | 0 | 0 | 0 | 0
307 | Area2 | 0 | 0 | 0 | 0 | 0 | 0 | 0 | 0.00030105 | 0.12647 | 0.35476 | 0.55115 | 0.67769 | 0.6837 | 0.63521 | 0.5104 | 0.20047 | 0.038023 | 0 | 0 | 0 | 0 | 0 | 0 | 0
308 | Area2 | 0 | 0 | 0 | 0 | 0 | 0 | 0 | 0 | 0.010811 | 0.071326 | 0.14897 | 0.17359 | 0.24292 | 0.2968 | 0.16828 | 0.10429 | 0.043182 | 0 | 0 | 0 | 0 | 0 | 0 | 0
309 | Area2 | 0 | 0 | 0 | 0 | 0 | 0 | 0 | 0 | 0.096352 | 0.39845 | 0.53033 | 0.61724 | 0.66274 | 0.53777 | 0.43936 | 0.26856 | 0.088292 | 0 | 0 | 0 | 0 | 0 | 0 | 0
310 | Area2 | 0 | 0 | 0 | 0 | 0 | 0 | 0 | 0 | 0.12142 | 0.35237 | 0.63988 | 0.71447 | 0.68359 | 0.5878 | 0.42624 | 0.29199 | 0.11156 | 0.0017695 | 0 | 0 | 0 | 0 | 0 | 0
311 | Area2 | 0 | 0 | 0 | 0 | 0 | 0 | 0 | 0 | 0.10589 | 0.19598 | 0.54482 | 0.73098 | 0.72383 | 0.68395 | 0.57588 | 0.29767 | 0.11594 | 0 | 0 | 0 | 0 | 0 | 0 | 0
312 | Area2 | 0 | 0 | 0 | 0 | 0 | 0 | 0 | 0 | 0.12538 | 0.50801 | 0.7359 | 0.83814 | 0.77998 | 0.47387 | 0.34521 | 0.38327 | 0.16375 | 0 | 0 | 0 | 0 | 0 | 0 | 0
313 | Area2 | 0 | 0 | 0 | 0 | 0 | 0 | 0 | 0 | 0.2473 | 0.60855 | 0.81115 | 0.90987 | 0.93396 | 0.90993 | 0.82017 | 0.62684 | 0.31259 | 0.0037833 | 0 | 0 | 0 | 0 | 0 | 0
314 | Area2 | 0 | 0 | 0 | 0 | 0 | 0 | 0 | 0 | 0.11845 | 0.44116 | 0.42763 | 0.32598 | 0.31316 | 0.25882 | 0.18872 | 0.1142 | 0.037615 | 0 | 0 | 0 | 0 | 0 | 0 | 0
315 | Area2 | 0 | 0 | 0 | 0 | 0 | 0 | 0 | 0 | 0.12843 | 0.37421 | 0.70119 | 0.8132 | 0.85265 | 0.79293 | 0.66809 | 0.48372 | 0.18388 | 0 | 0 | 0 | 0 | 0 | 0 | 0
316 | Area2 | 0 | 0 | 0 | 0 | 0 | 0 | 0 | 0 | 0.15954 | 0.50531 | 0.70876 | 0.81465 | 0.8629 | 0.83958 | 0.73853 | 0.55592 | 0.22254 | 0 | 0 | 0 | 0 | 0 | 0 | 0
317 | Area2 | 0 | 0 | 0 | 0 | 0 | 0 | 0 | 0 | 0.16542 | 0.51531 | 0.72431 | 0.83494 | 0.86377 | 0.84541 | 0.74878 | 0.55487 | 0.21839 | 0 | 0 | 0 | 0 | 0 | 0 | 0
318 | Area2 | 0 | 0 | 0 | 0 | 0 | 0 | 0 | 0 | 0.048225 | 0.1897 | 0.28566 | 0.35358 | 0.50931 | 0.59363 | 0.38856 | 0.19948 | 0.062494 | 0 | 0 | 0 | 0 | 0 | 0 | 0
319 | Area2 | 0 | 0 | 0 | 0 | 0 | 0 | 0 | 0 | 0.017161 | 0.26547 | 0.64122 | 0.63775 | 0.7068 | 0.6476 | 0.555 | 0.45724 | 0.18857 | 0 | 0 | 0 | 0 | 0 | 0 | 0
320 | Area2 | 0 | 0 | 0 | 0 | 0 | 0 | 0 | 0 | 0.19477 | 0.57234 | 0.78852 | 0.89985 | 0.91896 | 0.88523 | 0.79471 | 0.59764 | 0.25871 | 0 | 0 | 0 | 0 | 0 | 0 | 0
321 | Area2 | 0 | 0 | 0 | 0 | 0 | 0 | 0 | 0 | 0.06395 | 0.37743 | 0.71232 | 0.83118 | 0.80968 | 0.77349 | 0.57474 | 0.48034 | 0.21682 | 0 | 0 | 0 | 0 | 0 | 0 | 0
322 | Area2 | 0 | 0 | 0 | 0 | 0 | 0 | 0 | 0 | 0.16302 | 0.54864 | 0.74592 | 0.83622 | 0.89842 | 0.84419 | 0.75669 | 0.53726 | 0.17112 | 0 | 0 | 0 | 0 | 0 | 0 | 0
323 | Area2 | 0 | 0 | 0 | 0 | 0 | 0 | 0 | 0 | 0.078193 | 0.42281 | 0.70055 | 0.83203 | 0.86252 | 0.79079 | 0.66042 | 0.48492 | 0.169 | 0 | 0 | 0 | 0 | 0 | 0 | 0
324 | Area2 | 0 | 0 | 0 | 0 | 0 | 0 | 0 | 0 | 0.13419 | 0.50661 | 0.68615 | 0.84742 | 0.84599 | 0.60837 | 0.48066 | 0.23938 | 0.081764 | 0 | 0 | 0 | 0 | 0 | 0 | 0
325 | Area2 | 0 | 0 | 0 | 0 | 0 | 0 | 0 | 0 | 0.16083 | 0.56083 | 0.76566 | 0.82749 | 0.82826 | 0.73636 | 0.66295 | 0.53322 | 0.21946 | 0 | 0 | 0 | 0 | 0 | 0 | 0
326 | Area2 | 0 | 0 | 0 | 0 | 0 | 0 | 0 | 0 | 0.14088 | 0.5368 | 0.76928 | 0.87679 | 0.90981 | 0.88644 | 0.78378 | 0.57923 | 0.20311 | 0 | 0 | 0 | 0 | 0 | 0 | 0
327 | Area2 | 0 | 0 | 0 | 0 | 0 | 0 | 0 | 0 | 0.068595 | 0.34585 | 0.59808 | 0.65731 | 0.51029 | 0.40138 | 0.43489 | 0.42346 | 0.14204 | 0 | 0 | 0 | 0 | 0 | 0 | 0
328 | Area2 | 0 | 0 | 0 | 0 | 0 | 0 | 0 | 0 | 0.12924 | 0.52195 | 0.7535 | 0.85487 | 0.88998 | 0.85546 | 0.63803 | 0.4619 | 0.17585 | 0 | 0 | 0 | 0 | 0 | 0 | 0
329 | Area2 | 0 | 0 | 0 | 0 | 0 | 0 | 0 | 0 | 0.10771 | 0.49009 | 0.72666 | 0.83511 | 0.86718 | 0.83857 | 0.74315 | 0.54303 | 0.18919 | 0 | 0 | 0 | 0 | 0 | 0 | 0
330 | Area2 | 0 | 0 | 0 | 0 | 0 | 0 | 0 | 0 | 0.029192 | 0.13873 | 0.37229 | 0.5048 | 0.52122 | 0.46902 | 0.33939 | 0.18105 | 0.04539 | 0 | 0 | 0 | 0 | 0 | 0 | 0
331 | Area2 | 0 | 0 | 0 | 0 | 0 | 0 | 0 | 0 | 0.058619 | 0.39714 | 0.6562 | 0.79959 | 0.77782 | 0.73258 | 0.6493 | 0.46776 | 0.15251 | 0 | 0 | 0 | 0 | 0 | 0 | 0
332 | Area2 | 0 | 0 | 0 | 0 | 0 | 0 | 0 | 0 | 0.056103 | 0.28546 | 0.51235 | 0.68526 | 0.71557 | 0.6798 | 0.57782 | 0.39386 | 0.12967 | 0 | 0 | 0 | 0 | 0 | 0 | 0
333 | Area2 | 0 | 0 | 0 | 0 | 0 | 0 | 0 | 0 | 0.096515 | 0.47584 | 0.72526 | 0.84335 | 0.87514 | 0.84965 | 0.74675 | 0.5488 | 0.17897 | 0 | 0 | 0 | 0 | 0 | 0 | 0
334 | Area2 | 0 | 0 | 0 | 0 | 0 | 0 | 0 | 0 | 0.07622 | 0.4322 | 0.69009 | 0.81392 | 0.85412 | 0.82919 | 0.73306 | 0.53819 | 0.18243 | 0 | 0 | 0 | 0 | 0 | 0 | 0
335 | Area2 | 0 | 0 | 0 | 0 | 0 | 0 | 0 | 0 | 0.057033 | 0.37838 | 0.63023 | 0.72332 | 0.77559 | 0.7367 | 0.58332 | 0.26822 | 0.036338 | 0 | 0 | 0 | 0 | 0 | 0 | 0
336 | Area2 | 0 | 0 | 0 | 0 | 0 | 0 | 0 | 0 | 0.018027 | 0.14196 | 0.24167 | 0.28582 | 0.3126 | 0.23541 | 0.23009 | 0.11682 | 0.047621 | 0 | 0 | 0 | 0 | 0 | 0 | 0
337 | Area2 | 0 | 0 | 0 | 0 | 0 | 0 | 0 | 0 | 0.013964 | 0.14163 | 0.46344 | 0.62442 | 0.6388 | 0.56616 | 0.46931 | 0.26107 | 0.037108 | 0 | 0 | 0 | 0 | 0 | 0 | 0
338 | Area2 | 0 | 0 | 0 | 0 | 0 | 0 | 0 | 0 | 0.053273 | 0.39822 | 0.6638 | 0.79009 | 0.8294 | 0.83182 | 0.74584 | 0.53492 | 0.18087 | 0 | 0 | 0 | 0 | 0 | 0 | 0
339 | Area2 | 0 | 0 | 0 | 0 | 0 | 0 | 0 | 0 | 0.013428 | 0.10805 | 0.2332 | 0.29995 | 0.36249 | 0.34151 | 0.36977 | 0.28376 | 0.053699 | 0 | 0 | 0 | 0 | 0 | 0 | 0
340 | Area2 | 0 | 0 | 0 | 0 | 0 | 0 | 0 | 0 | 0.069669 | 0.42264 | 0.68613 | 0.82522 | 0.86645 | 0.84554 | 0.74508 | 0.54801 | 0.2055 | 0 | 0 | 0 | 0 | 0 | 0 | 0
341 | Area2 | 0 | 0 | 0 | 0 | 0 | 0 | 0 | 0 | 0.062274 | 0.41129 | 0.69771 | 0.82727 | 0.86691 | 0.83293 | 0.72367 | 0.50779 | 0.16621 | 0 | 0 | 0 | 0 | 0 | 0 | 0
342 | Area2 | 0 | 0 | 0 | 0 | 0 | 0 | 0 | 0 | 0.065001 | 0.42429 | 0.7239 | 0.84291 | 0.87404 | 0.87375 | 0.78064 | 0.5855 | 0.21021 | 0 | 0 | 0 | 0 | 0 | 0 | 0
343 | Area2 | 0 | 0 | 0 | 0 | 0 | 0 | 0 | 0 | 0.029096 | 0.27683 | 0.53845 | 0.72107 | 0.77182 | 0.5452 | 0.35605 | 0.24179 | 0.083772 | 0 | 0 | 0 | 0 | 0 | 0 | 0
344 | Area2 | 0 | 0 | 0 | 0 | 0 | 0 | 0 | 0 | 0.026314 | 0.22009 | 0.47988 | 0.60764 | 0.57743 | 0.5862 | 0.47559 | 0.32526 | 0.077654 | 0 | 0 | 0 | 0 | 0 | 0 | 0
345 | Area2 | 0 | 0 | 0 | 0 | 0 | 0 | 0 | 0 | 0.054372 | 0.41096 | 0.74272 | 0.88204 | 0.92843 | 0.88304 | 0.77993 | 0.57238 | 0.21451 | 0 | 0 | 0 | 0 | 0 | 0 | 0
346 | Area2 | 0 | 0 | 0 | 0 | 0 | 0 | 0 | 0 | 0.045745 | 0.39108 | 0.70844 | 0.80344 | 0.85144 | 0.81854 | 0.71492 | 0.51082 | 0.16478 | 0 | 0 | 0 | 0 | 0 | 0 | 0
347 | Area2 | 0 | 0 | 0 | 0 | 0 | 0 | 0 | 0 | 0.049679 | 0.40324 | 0.7285 | 0.87523 | 0.92462 | 0.9029 | 0.80318 | 0.59006 | 0.20783 | 0 | 0 | 0 | 0 | 0 | 0 | 0
348 | Area2 | 0 | 0 | 0 | 0 | 0 | 0 | 0 | 0 | 0.032881 | 0.35201 | 0.66674 | 0.8071 | 0.85092 | 0.79857 | 0.69668 | 0.49584 | 0.14885 | 0 | 0 | 0 | 0 | 0 | 0 | 0
349 | Area2 | 0 | 0 | 0 | 0 | 0 | 0 | 0 | 0 | 0.014367 | 0.13665 | 0.27856 | 0.48883 | 0.4271 | 0.3359 | 0.31811 | 0.15814 | 0.042385 | 0 | 0 | 0 | 0 | 0 | 0 | 0
350 | Area2 | 0 | 0 | 0 | 0 | 0 | 0 | 0 | 0 | 0.023282 | 0.30897 | 0.61844 | 0.75617 | 0.83298 | 0.80989 | 0.71046 | 0.51031 | 0.17287 | 0 | 0 | 0 | 0 | 0 | 0 | 0
351 | Area2 | 0 | 0 | 0 | 0 | 0 | 0 | 0 | 0 | 0.033418 | 0.35478 | 0.67744 | 0.82248 | 0.87896 | 0.81607 | 0.73803 | 0.53098 | 0.19294 | 0 | 0 | 0 | 0 | 0 | 0 | 0
352 | Area2 | 0 | 0 | 0 | 0 | 0 | 0 | 0 | 0 | 0.03308 | 0.34214 | 0.59191 | 0.62596 | 0.75374 | 0.81235 | 0.73916 | 0.45621 | 0.16168 | 0 | 0 | 0 | 0 | 0 | 0 | 0
353 | Area2 | 0 | 0 | 0 | 0 | 0 | 0 | 0 | 0 | 0.019483 | 0.22809 | 0.56665 | 0.72941 | 0.75492 | 0.76694 | 0.66901 | 0.52095 | 0.17887 | 0 | 0 | 0 | 0 | 0 | 0 | 0
354 | Area2 | 0 | 0 | 0 | 0 | 0 | 0 | 0 | 0 | 0.0027553 | 0.12061 | 0.32529 | 0.18644 | 0.36827 | 0.41392 | 0.12493 | 0.073588 | 0.020658 | 0 | 0 | 0 | 0 | 0 | 0 | 0
355 | Area2 | 0 | 0 | 0 | 0 | 0 | 0 | 0 | 0 | 0.020552 | 0.29797 | 0.62603 | 0.78265 | 0.79067 | 0.7903 | 0.41082 | 0.19839 | 0.10466 | 0 | 0 | 0 | 0 | 0 | 0 | 0
356 | Area2 | 0 | 0 | 0 | 0 | 0 | 0 | 0 | 0 | 0.0013763 | 0.062536 | 0.21674 | 0.31659 | 0.23834 | 0.24943 | 0.33798 | 0.30117 | 0.087153 | 0 | 0 | 0 | 0 | 0 | 0 | 0
357 | Area2 | 0 | 0 | 0 | 0 | 0 | 0 | 0 | 0 | 0.028018 | 0.36062 | 0.70323 | 0.8656 | 0.92004 | 0.90178 | 0.80651 | 0.60076 | 0.22782 | 0 | 0 | 0 | 0 | 0 | 0 | 0
358 | Area2 | 0 | 0 | 0 | 0 | 0 | 0 | 0 | 0 | 0.022571 | 0.31964 | 0.62107 | 0.76981 | 0.83845 | 0.78642 | 0.67333 | 0.5148 | 0.18175 | 0 | 0 | 0 | 0 | 0 | 0 | 0
359 | Area2 | 0 | 0 | 0 | 0 | 0 | 0 | 0 | 0 | 0.018781 | 0.33 | 0.65626 | 0.84346 | 0.9038 | 0.8974 | 0.81217 | 0.61182 | 0.23691 | 0 | 0 | 0 | 0 | 0 | 0 | 0
360 | Area2 | 0 | 0 | 0 | 0 | 0 | 0 | 0 | 0 | 0.013668 | 0.30843 | 0.66098 | 0.82887 | 0.8922 | 0.8675 | 0.81748 | 0.62122 | 0.23112 | 0 | 0 | 0 | 0 | 0 | 0 | 0
361 | Area2 | 0 | 0 | 0 | 0 | 0 | 0 | 0 | 0 | 0.013682 | 0.35492 | 0.72167 | 0.91207 | 0.92066 | 0.92709 | 0.83633 | 0.66333 | 0.26607 | 0 | 0 | 0 | 0 | 0 | 0 | 0
362 | Area2 | 0 | 0 | 0 | 0 | 0 | 0 | 0 | 0 | 0.015662 | 0.35878 | 0.73004 | 0.91899 | 1 | 0.97689 | 0.87987 | 0.67341 | 0.27168 | 0 | 0 | 0 | 0 | 0 | 0 | 0
363 | Area2 | 0 | 0 | 0 | 0 | 0 | 0 | 0 | 0 | 0.023457 | 0.34012 | 0.68784 | 0.83209 | 0.8929 | 0.88766 | 0.81155 | 0.65081 | 0.23276 | 0 | 0 | 0 | 0 | 0 | 0 | 0
364 | Area2 | 0 | 0 | 0 | 0 | 0 | 0 | 0 | 0 | 0.024249 | 0.34875 | 0.70901 | 0.88469 | 0.95012 | 0.93946 | 0.84831 | 0.64096 | 0.26795 | 0 | 0 | 0 | 0 | 0 | 0 | 0
365 | Area2 | 0 | 0 | 0 | 0 | 0 | 0 | 0 | 0 | 0.0073787 | 0.29968 | 0.5829 | 0.70452 | 0.50392 | 0.30214 | 0.18636 | 0.092515 | 0.03412 | 0 | 0 | 0 | 0 | 0 | 0 | 0
1 | Area3 | 0 | 0 | 0 | 0 | 0 | 0 | 0 | 0 | 0.030725 | 0.21881 | 0.42157 | 0.60126 | 0.67966 | 0.66657 | 0.59446 | 0.41859 | 0.10317 | 0 | 0 | 0 | 0 | 0 | 0 | 0
2 | Area3 | 0 | 0 | 0 | 0 | 0 | 0 | 0 | 0 | 0.01929 | 0.30598 | 0.60089 | 0.73267 | 0.79527 | 0.76225 | 0.53737 | 0.43384 | 0.085402 | 0 | 0 | 0 | 0 | 0 | 0 | 0
3 | Area3 | 0 | 0 | 0 | 0 | 0 | 0 | 0 | 0 | 0.044588 | 0.32056 | 0.60467 | 0.75286 | 0.76504 | 0.76827 | 0.66213 | 0.44938 | 0.11585 | 0 | 0 | 0 | 0 | 0 | 0 | 0
4 | Area3 | 0 | 0 | 0 | 0 | 0 | 0 | 0 | 0 | 0.022835 | 0.20575 | 0.37599 | 0.37392 | 0.51913 | 0.46707 | 0.34361 | 0.18699 | 0.048978 | 0 | 0 | 0 | 0 | 0 | 0 | 0
5 | Area3 | 0 | 0 | 0 | 0 | 0 | 0 | 0 | 0 | 0.034823 | 0.28061 | 0.57844 | 0.72414 | 0.76082 | 0.75531 | 0.65297 | 0.44961 | 0.12756 | 0 | 0 | 0 | 0 | 0 | 0 | 0
6 | Area3 | 0 | 0 | 0 | 0 | 0 | 0 | 0 | 0 | 0.04433 | 0.33186 | 0.5906 | 0.71778 | 0.77076 | 0.74581 | 0.64985 | 0.44901 | 0.10614 | 0 | 0 | 0 | 0 | 0 | 0 | 0
7 | Area3 | 0 | 0 | 0 | 0 | 0 | 0 | 0 | 0 | 0.012339 | 0.13298 | 0.37768 | 0.52651 | 0.53069 | 0.46267 | 0.26486 | 0.11905 | 0.037048 | 0 | 0 | 0 | 0 | 0 | 0 | 0
8 | Area3 | 0 | 0 | 0 | 0 | 0 | 0 | 0 | 0 | 0.0078351 | 0.16975 | 0.44019 | 0.5517 | 0.63248 | 0.49571 | 0.41711 | 0.31786 | 0.098832 | 0 | 0 | 0 | 0 | 0 | 0 | 0
9 | Area3 | 0 | 0 | 0 | 0 | 0 | 0 | 0 | 0 | 0.014693 | 0.27239 | 0.50452 | 0.52983 | 0.48108 | 0.47531 | 0.36596 | 0.28013 | 0.10319 | 0 | 0 | 0 | 0 | 0 | 0 | 0
10 | Area3 | 0 | 0 | 0 | 0 | 0 | 0 | 0 | 0 | 0.042462 | 0.32436 | 0.58102 | 0.70636 | 0.77274 | 0.74594 | 0.6401 | 0.43217 | 0.14778 | 0 | 0 | 0 | 0 | 0 | 0 | 0
11 | Area3 | 0 | 0 | 0 | 0 | 0 | 0 | 0 | 0 | 0.046435 | 0.33351 | 0.59919 | 0.75298 | 0.81041 | 0.79258 | 0.6974 | 0.50756 | 0.1749 | 0 | 0 | 0 | 0 | 0 | 0 | 0
12 | Area3 | 0 | 0 | 0 | 0 | 0 | 0 | 0 | 0 | 0.028718 | 0.19041 | 0.61722 | 0.74281 | 0.82041 | 0.80078 | 0.67887 | 0.48501 | 0.17163 | 0 | 0 | 0 | 0 | 0 | 0 | 0
13 | Area3 | 0 | 0 | 0 | 0 | 0 | 0 | 0 | 0 | 0.046867 | 0.35693 | 0.58865 | 0.74189 | 0.80535 | 0.7947 | 0.70487 | 0.49689 | 0.16337 | 0 | 0 | 0 | 0 | 0 | 0 | 0
14 | Area3 | 0 | 0 | 0 | 0 | 0 | 0 | 0 | 0 | 0.011901 | 0.13603 | 0.30391 | 0.46397 | 0.57392 | 0.57687 | 0.49662 | 0.33462 | 0.12577 | 0 | 0 | 0 | 0 | 0 | 0 | 0
15 | Area3 | 0 | 0 | 0 | 0 | 0 | 0 | 0 | 0 | 0.021477 | 0.15172 | 0.12561 | 0.20657 | 0.42122 | 0.19898 | 0.15834 | 0.11187 | 0.095194 | 0 | 0 | 0 | 0 | 0 | 0 | 0
16 | Area3 | 0 | 0 | 0 | 0 | 0 | 0 | 0 | 0 | 0.045408 | 0.32291 | 0.62125 | 0.78961 | 0.8453 | 0.82038 | 0.72133 | 0.53147 | 0.2007 | 0 | 0 | 0 | 0 | 0 | 0 | 0
17 | Area3 | 0 | 0 | 0 | 0 | 0 | 0 | 0 | 0 | 0.0029156 | 0.10407 | 0.23437 | 0.53806 | 0.73822 | 0.7495 | 0.68266 | 0.5201 | 0.21133 | 0 | 0 | 0 | 0 | 0 | 0 | 0
18 | Area3 | 0 | 0 | 0 | 0 | 0 | 0 | 0 | 0 | 0.049572 | 0.36632 | 0.62901 | 0.76693 | 0.82848 | 0.8115 | 0.72151 | 0.5342 | 0.20702 | 0 | 0 | 0 | 0 | 0 | 0 | 0
19 | Area3 | 0 | 0 | 0 | 0 | 0 | 0 | 0 | 0 | 0.045293 | 0.35486 | 0.60176 | 0.75273 | 0.81067 | 0.80367 | 0.70744 | 0.51513 | 0.20365 | 0 | 0 | 0 | 0 | 0 | 0 | 0
20 | Area3 | 0 | 0 | 0 | 0 | 0 | 0 | 0 | 0 | 0.052532 | 0.28594 | 0.43743 | 0.55587 | 0.69144 | 0.6792 | 0.63944 | 0.4558 | 0.16289 | 0 | 0 | 0 | 0 | 0 | 0 | 0
21 | Area3 | 0 | 0 | 0 | 0 | 0 | 0 | 0 | 0 | 0.01522 | 0.17739 | 0.38542 | 0.53349 | 0.69959 | 0.62783 | 0.53713 | 0.34832 | 0.12474 | 0 | 0 | 0 | 0 | 0 | 0 | 0
22 | Area3 | 0 | 0 | 0 | 0 | 0 | 0 | 0 | 0 | 0.019233 | 0.19848 | 0.43554 | 0.62199 | 0.72143 | 0.70761 | 0.62644 | 0.43079 | 0.20734 | 0.0020705 | 0 | 0 | 0 | 0 | 0 | 0
23 | Area3 | 0 | 0 | 0 | 0 | 0 | 0 | 0 | 0 | 0.063114 | 0.38067 | 0.62458 | 0.76756 | 0.88736 | 0.83672 | 0.75549 | 0.57053 | 0.24221 | 0.0062279 | 0 | 0 | 0 | 0 | 0 | 0
24 | Area3 | 0 | 0 | 0 | 0 | 0 | 0 | 0 | 0 | 0.078788 | 0.45325 | 0.70986 | 0.86584 | 0.92959 | 0.8874 | 0.81434 | 0.61533 | 0.30158 | 0.0065216 | 0 | 0 | 0 | 0 | 0 | 0
25 | Area3 | 0 | 0 | 0 | 0 | 0 | 0 | 0 | 0 | 0.080332 | 0.45135 | 0.69834 | 0.80995 | 0.86031 | 0.90888 | 0.81721 | 0.63355 | 0.32681 | 0.012268 | 0 | 0 | 0 | 0 | 0 | 0
26 | Area3 | 0 | 0 | 0 | 0 | 0 | 0 | 0 | 0 | 0.084544 | 0.45325 | 0.71883 | 0.8232 | 0.89419 | 0.88014 | 0.80451 | 0.61441 | 0.27856 | 0.005512 | 0 | 0 | 0 | 0 | 0 | 0
27 | Area3 | 0 | 0 | 0 | 0 | 0 | 0 | 0 | 0 | 0.061124 | 0.31938 | 0.54005 | 0.5659 | 0.57346 | 0.60498 | 0.5385 | 0.31835 | 0.099471 | 0.0029378 | 0 | 0 | 0 | 0 | 0 | 0
28 | Area3 | 0 | 0 | 0 | 0 | 0 | 0 | 0 | 0 | 0.082835 | 0.38109 | 0.59901 | 0.7673 | 0.83347 | 0.78049 | 0.696 | 0.50333 | 0.24585 | 0.013104 | 0 | 0 | 0 | 0 | 0 | 0
29 | Area3 | 0 | 0 | 0 | 0 | 0 | 0 | 0 | 0 | 0.076797 | 0.41559 | 0.64887 | 0.80404 | 0.83734 | 0.8954 | 0.80057 | 0.62349 | 0.34204 | 0.019341 | 0 | 0 | 0 | 0 | 0 | 0
30 | Area3 | 0 | 0 | 0 | 0 | 0 | 0 | 0 | 0 | 0.038562 | 0.33547 | 0.5136 | 0.55189 | 0.70271 | 0.81369 | 0.81982 | 0.63889 | 0.34569 | 0.020777 | 0 | 0 | 0 | 0 | 0 | 0
31 | Area3 | 0 | 0 | 0 | 0 | 0 | 0 | 0 | 0 | 0.10389 | 0.47355 | 0.71672 | 0.86344 | 0.91896 | 0.90034 | 0.8073 | 0.61791 | 0.33657 | 0.023651 | 0 | 0 | 0 | 0 | 0 | 0
32 | Area3 | 0 | 0 | 0 | 0 | 0 | 0 | 0 | 0 | 0.069711 | 0.30619 | 0.51249 | 0.7369 | 0.70267 | 0.72166 | 0.62433 | 0.48579 | 0.21416 | 0.011855 | 0 | 0 | 0 | 0 | 0 | 0
33 | Area3 | 0 | 0 | 0 | 0 | 0 | 0 | 0 | 0 | 0.064518 | 0.35257 | 0.63749 | 0.75903 | 0.88098 | 0.84655 | 0.75621 | 0.61129 | 0.34756 | 0.030994 | 0 | 0 | 0 | 0 | 0 | 0
34 | Area3 | 0 | 0 | 0 | 0 | 0 | 0 | 0 | 0 | 0.112 | 0.45718 | 0.70856 | 0.82911 | 0.85295 | 0.74982 | 0.62148 | 0.39769 | 0.28976 | 0.033469 | 0 | 0 | 0 | 0 | 0 | 0
35 | Area3 | 0 | 0 | 0 | 0 | 0 | 0 | 0 | 0 | 0.10499 | 0.41166 | 0.65189 | 0.8209 | 0.79944 | 0.67701 | 0.58576 | 0.40582 | 0.19048 | 0.02404 | 0 | 0 | 0 | 0 | 0 | 0
36 | Area3 | 0 | 0 | 0 | 0 | 0 | 0 | 0 | 0 | 0.11385 | 0.43082 | 0.67641 | 0.86208 | 0.94287 | 0.93192 | 0.8411 | 0.65729 | 0.39302 | 0.058715 | 0 | 0 | 0 | 0 | 0 | 0
37 | Area3 | 0 | 0 | 0 | 0 | 0 | 0 | 0 | 0 | 0.12658 | 0.48398 | 0.71929 | 0.85905 | 0.90962 | 0.90323 | 0.79801 | 0.54262 | 0.31353 | 0.023227 | 0 | 0 | 0 | 0 | 0 | 0
38 | Area3 | 0 | 0 | 0 | 0 | 0 | 0 | 0 | 0 | 0.066422 | 0.2878 | 0.52036 | 0.74274 | 0.8133 | 0.7277 | 0.76641 | 0.598 | 0.32652 | 0.051933 | 0 | 0 | 0 | 0 | 0 | 0
39 | Area3 | 0 | 0 | 0 | 0 | 0 | 0 | 0 | 0 | 0.12744 | 0.44896 | 0.63124 | 0.6961 | 0.71672 | 0.76101 | 0.67497 | 0.48333 | 0.21657 | 0.024851 | 0 | 0 | 0 | 0 | 0 | 0
40 | Area3 | 0 | 0 | 0 | 0 | 0 | 0 | 0 | 0 | 0.057422 | 0.27231 | 0.52031 | 0.61422 | 0.66537 | 0.74475 | 0.64372 | 0.51268 | 0.29291 | 0.045254 | 0 | 0 | 0 | 0 | 0 | 0
41 | Area3 | 0 | 0 | 0 | 0 | 0 | 0 | 0 | 0 | 0.13538 | 0.39944 | 0.65693 | 0.72928 | 0.81137 | 0.84938 | 0.66494 | 0.49941 | 0.23832 | 0.032342 | 0 | 0 | 0 | 0 | 0 | 0
42 | Area3 | 0 | 0 | 0 | 0 | 0 | 0 | 0 | 0 | 0.080393 | 0.27209 | 0.45063 | 0.65857 | 0.74783 | 0.82771 | 0.72076 | 0.5949 | 0.33508 | 0.05926 | 0 | 0 | 0 | 0 | 0 | 0
43 | Area3 | 0 | 0 | 0 | 0 | 0 | 0 | 0 | 0 | 0.15466 | 0.46882 | 0.74441 | 0.89271 | 0.95199 | 0.92928 | 0.85261 | 0.6442 | 0.40002 | 0.070439 | 0 | 0 | 0 | 0 | 0 | 0
44 | Area3 | 0 | 0 | 0 | 0 | 0 | 0 | 0 | 0 | 0.15346 | 0.48628 | 0.70733 | 0.82544 | 0.86325 | 0.85067 | 0.76876 | 0.60093 | 0.3092 | 0.059456 | 0 | 0 | 0 | 0 | 0 | 0
45 | Area3 | 0 | 0 | 0 | 0 | 0 | 0 | 0 | 0 | 0.19513 | 0.50529 | 0.75258 | 0.87452 | 0.89027 | 0.90314 | 0.81775 | 0.62842 | 0.40786 | 0.081731 | 0 | 0 | 0 | 0 | 0 | 0
46 | Area3 | 0 | 0 | 0 | 0 | 0 | 0 | 0 | 0 | 0.21707 | 0.53658 | 0.74953 | 0.88474 | 0.93115 | 0.91027 | 0.83511 | 0.66614 | 0.40426 | 0.087537 | 0 | 0 | 0 | 0 | 0 | 0
47 | Area3 | 0 | 0 | 0 | 0 | 0 | 0 | 0 | 0 | 0.21337 | 0.54497 | 0.77715 | 0.90163 | 0.94734 | 0.94492 | 0.86821 | 0.70351 | 0.45373 | 0.11759 | 0 | 0 | 0 | 0 | 0 | 0
48 | Area3 | 0 | 0 | 0 | 0 | 0 | 0 | 0 | 0 | 0.12333 | 0.40566 | 0.51094 | 0.69486 | 0.68485 | 0.66278 | 0.6066 | 0.35225 | 0.13602 | 0.032449 | 0 | 0 | 0 | 0 | 0 | 0
49 | Area3 | 0 | 0 | 0 | 0 | 0 | 0 | 0 | 0 | 0.13369 | 0.38801 | 0.62701 | 0.81004 | 0.86962 | 0.82339 | 0.77642 | 0.61041 | 0.36025 | 0.089061 | 0 | 0 | 0 | 0 | 0 | 0
50 | Area3 | 0 | 0 | 0 | 0 | 0 | 0 | 0 | 0 | 0.14947 | 0.37216 | 0.52237 | 0.66607 | 0.75368 | 0.75134 | 0.59171 | 0.46801 | 0.29302 | 0.057468 | 0 | 0 | 0 | 0 | 0 | 0
51 | Area3 | 0 | 0 | 0 | 0 | 0 | 0 | 0 | 0 | 0.23397 | 0.54425 | 0.76268 | 0.90122 | 0.93999 | 0.92082 | 0.82558 | 0.67445 | 0.40323 | 0.12208 | 0 | 0 | 0 | 0 | 0 | 0
52 | Area3 | 0 | 0 | 0 | 0 | 0 | 0 | 0 | 0 | 0.24079 | 0.545 | 0.76076 | 0.89381 | 0.90149 | 0.89523 | 0.77267 | 0.58285 | 0.36965 | 0.09705 | 0 | 0 | 0 | 0 | 0 | 0
53 | Area3 | 0 | 0 | 0 | 0 | 0 | 0 | 0 | 0.0023308 | 0.10744 | 0.31751 | 0.50717 | 0.81181 | 0.8212 | 0.68316 | 0.46579 | 0.41297 | 0.20888 | 0.085437 | 0 | 0 | 0 | 0 | 0 | 0
54 | Area3 | 0 | 0 | 0 | 0 | 0 | 0 | 0 | 0 | 0.20443 | 0.48131 | 0.66499 | 0.74819 | 0.79992 | 0.65709 | 0.53796 | 0.49134 | 0.3502 | 0.12612 | 0 | 0 | 0 | 0 | 0 | 0
55 | Area3 | 0 | 0 | 0 | 0 | 0 | 0 | 0 | 0 | 0.27327 | 0.57016 | 0.78112 | 0.90347 | 0.94434 | 0.89011 | 0.81753 | 0.50168 | 0.26954 | 0.079379 | 0 | 0 | 0 | 0 | 0 | 0
56 | Area3 | 0 | 0 | 0 | 0 | 0 | 0 | 0 | 0.0027314 | 0.23114 | 0.5063 | 0.7139 | 0.87605 | 0.921 | 0.90687 | 0.80243 | 0.64975 | 0.3607 | 0.078517 | 0 | 0 | 0 | 0 | 0 | 0
57 | Area3 | 0 | 0 | 0 | 0 | 0 | 0 | 0 | 0 | 0.15307 | 0.39233 | 0.61457 | 0.78622 | 0.80591 | 0.81969 | 0.73169 | 0.56853 | 0.32457 | 0.091071 | 0 | 0 | 0 | 0 | 0 | 0
58 | Area3 | 0 | 0 | 0 | 0 | 0 | 0 | 0 | 0.0045857 | 0.16302 | 0.36591 | 0.55265 | 0.69577 | 0.72487 | 0.73261 | 0.64333 | 0.47963 | 0.31041 | 0.09443 | 0 | 0 | 0 | 0 | 0 | 0
59 | Area3 | 0 | 0 | 0 | 0 | 0 | 0 | 0 | 0 | 0.041675 | 0.13616 | 0.29943 | 0.33919 | 0.61894 | 0.63922 | 0.45899 | 0.30691 | 0.16747 | 0.039962 | 0 | 0 | 0 | 0 | 0 | 0
60 | Area3 | 0 | 0 | 0 | 0 | 0 | 0 | 0 | 0.013338 | 0.28969 | 0.58297 | 0.80704 | 0.93153 | 0.96676 | 0.95614 | 0.87796 | 0.71769 | 0.47761 | 0.17403 | 0 | 0 | 0 | 0 | 0 | 0
61 | Area3 | 0 | 0 | 0 | 0 | 0 | 0 | 0 | 0.00708 | 0.20977 | 0.49745 | 0.70848 | 0.8423 | 0.8868 | 0.86555 | 0.76665 | 0.52599 | 0.29808 | 0.11169 | 0 | 0 | 0 | 0 | 0 | 0
62 | Area3 | 0 | 0 | 0 | 0 | 0 | 0 | 0 | 0 | 0.029798 | 0.091411 | 0.19027 | 0.31679 | 0.28708 | 0.31506 | 0.323 | 0.26317 | 0.19622 | 0.070543 | 0 | 0 | 0 | 0 | 0 | 0
63 | Area3 | 0 | 0 | 0 | 0 | 0 | 0 | 0 | 0.00209 | 0.090121 | 0.2571 | 0.3773 | 0.50125 | 0.70731 | 0.63388 | 0.43582 | 0.30596 | 0.22344 | 0.084534 | 0 | 0 | 0 | 0 | 0 | 0
64 | Area3 | 0 | 0 | 0 | 0 | 0 | 0 | 0 | 0.028947 | 0.30842 | 0.59016 | 0.79565 | 0.91457 | 0.95093 | 0.93204 | 0.85273 | 0.68651 | 0.44296 | 0.14625 | 0 | 0 | 0 | 0 | 0 | 0
65 | Area3 | 0 | 0 | 0 | 0 | 0 | 0 | 0 | 0.028636 | 0.29042 | 0.55119 | 0.73158 | 0.84584 | 0.83543 | 0.7397 | 0.68291 | 0.55477 | 0.33103 | 0.11053 | 0 | 0 | 0 | 0 | 0 | 0
66 | Area3 | 0 | 0 | 0 | 0 | 0 | 0 | 0 | 0.0052672 | 0.040052 | 0.065908 | 0.10104 | 0.11773 | 0.13941 | 0.29755 | 0.21095 | 0.13109 | 0.072691 | 0.019144 | 0 | 0 | 0 | 0 | 0 | 0
67 | Area3 | 0 | 0 | 0 | 0 | 0 | 0 | 0 | 0.015393 | 0.15771 | 0.34223 | 0.6024 | 0.91085 | 0.99513 | 0.99148 | 0.91637 | 0.76431 | 0.52412 | 0.2153 | 0 | 0 | 0 | 0 | 0 | 0
68 | Area3 | 0 | 0 | 0 | 0 | 0 | 0 | 0 | 0.042586 | 0.20464 | 0.49752 | 0.67235 | 0.84743 | 0.81557 | 0.77052 | 0.7047 | 0.47406 | 0.29749 | 0.10389 | 0 | 0 | 0 | 0 | 0 | 0
69 | Area3 | 0 | 0 | 0 | 0 | 0 | 0 | 0 | 0.045365 | 0.28713 | 0.57092 | 0.67307 | 0.83727 | 0.94241 | 0.92769 | 0.84301 | 0.68741 | 0.45207 | 0.16812 | 0 | 0 | 0 | 0 | 0 | 0
70 | Area3 | 0 | 0 | 0 | 0 | 0 | 0 | 0 | 0.032817 | 0.23838 | 0.5147 | 0.7323 | 0.86373 | 0.89316 | 0.86691 | 0.74526 | 0.56777 | 0.2833 | 0.098693 | 0 | 0 | 0 | 0 | 0 | 0
71 | Area3 | 0 | 0 | 0 | 0 | 0 | 0 | 0 | 0.025064 | 0.19008 | 0.3715 | 0.55071 | 0.62589 | 0.66304 | 0.79365 | 0.72733 | 0.56491 | 0.34307 | 0.12965 | 0 | 0 | 0 | 0 | 0 | 0
72 | Area3 | 0 | 0 | 0 | 0 | 0 | 0 | 0 | 0.028392 | 0.21008 | 0.45255 | 0.64715 | 0.81122 | 0.86969 | 0.8116 | 0.73007 | 0.52856 | 0.33757 | 0.12004 | 0 | 0 | 0 | 0 | 0 | 0
73 | Area3 | 0 | 0 | 0 | 0 | 0 | 0 | 0 | 0.024237 | 0.16481 | 0.29693 | 0.32719 | 0.44172 | 0.44336 | 0.4879 | 0.48422 | 0.29246 | 0.14223 | 0.05311 | 0 | 0 | 0 | 0 | 0 | 0
74 | Area3 | 0 | 0 | 0 | 0 | 0 | 0 | 0 | 0.017709 | 0.14477 | 0.46605 | 0.73177 | 0.91317 | 1 | 0.99668 | 0.93185 | 0.78415 | 0.54676 | 0.23932 | 0.0050942 | 0 | 0 | 0 | 0 | 0
75 | Area3 | 0 | 0 | 0 | 0 | 0 | 0 | 0 | 0.086131 | 0.37436 | 0.63425 | 0.79028 | 0.89971 | 0.91824 | 0.94755 | 0.84225 | 0.68839 | 0.44 | 0.14475 | 0.0047915 | 0 | 0 | 0 | 0 | 0
76 | Area3 | 0 | 0 | 0 | 0 | 0 | 0 | 0 | 0.018279 | 0.091216 | 0.17552 | 0.23218 | 0.23259 | 0.23811 | 0.23159 | 0.23232 | 0.20457 | 0.1504 | 0.076409 | 0.0027554 | 0 | 0 | 0 | 0 | 0
77 | Area3 | 0 | 0 | 0 | 0 | 0 | 0 | 0 | 0.047381 | 0.18467 | 0.43967 | 0.67574 | 0.79504 | 0.78636 | 0.69439 | 0.52181 | 0.57542 | 0.41225 | 0.16209 | 0.0089082 | 0 | 0 | 0 | 0 | 0
78 | Area3 | 0 | 0 | 0 | 0 | 0 | 0 | 0 | 0.068159 | 0.27355 | 0.55436 | 0.7457 | 0.7916 | 0.84489 | 0.85644 | 0.71617 | 0.5502 | 0.46002 | 0.1937 | 0.0096705 | 0 | 0 | 0 | 0 | 0
79 | Area3 | 0 | 0 | 0 | 0 | 0 | 0 | 0 | 0.073953 | 0.29865 | 0.5408 | 0.68878 | 0.81889 | 0.84682 | 0.80297 | 0.69489 | 0.536 | 0.33675 | 0.14925 | 0.0052216 | 0 | 0 | 0 | 0 | 0
80 | Area3 | 0 | 0 | 0 | 0 | 0 | 0 | 0 | 0.08492 | 0.36631 | 0.63956 | 0.82505 | 0.92034 | 0.95309 | 0.92678 | 0.84151 | 0.65402 | 0.41124 | 0.15873 | 0.0077264 | 0 | 0 | 0 | 0 | 0
81 | Area3 | 0 | 0 | 0 | 0 | 0 | 0 | 0 | 0.069988 | 0.3182 | 0.60781 | 0.80917 | 0.91434 | 0.94789 | 0.93456 | 0.85841 | 0.69538 | 0.49022 | 0.20053 | 0.012913 | 0 | 0 | 0 | 0 | 0
82 | Area3 | 0 | 0 | 0 | 0 | 0 | 0 | 0 | 0.037594 | 0.20124 | 0.41345 | 0.66257 | 0.82817 | 0.84301 | 0.92488 | 0.76637 | 0.68741 | 0.51607 | 0.23421 | 0.014778 | 0 | 0 | 0 | 0 | 0
83 | Area3 | 0 | 0 | 0 | 0 | 0 | 0 | 0 | 0.1221 | 0.42461 | 0.68072 | 0.85619 | 0.86084 | 0.90161 | 0.92656 | 0.83703 | 0.66681 | 0.48858 | 0.22528 | 0.013936 | 0 | 0 | 0 | 0 | 0
84 | Area3 | 0 | 0 | 0 | 0 | 0 | 0 | 0 | 0.11384 | 0.39728 | 0.64684 | 0.81297 | 0.90244 | 0.93459 | 0.92122 | 0.84846 | 0.70442 | 0.49299 | 0.21507 | 0.016459 | 0 | 0 | 0 | 0 | 0
85 | Area3 | 0 | 0 | 0 | 0 | 0 | 0 | 0 | 0.087403 | 0.30021 | 0.52701 | 0.65703 | 0.6426 | 0.63017 | 0.64296 | 0.59322 | 0.51948 | 0.36381 | 0.14619 | 0.015313 | 0 | 0 | 0 | 0 | 0
86 | Area3 | 0 | 0 | 0 | 0 | 0 | 0 | 0 | 0.080525 | 0.25711 | 0.40654 | 0.5892 | 0.60625 | 0.59656 | 0.60706 | 0.44821 | 0.38573 | 0.17668 | 0.084907 | 0.010909 | 0 | 0 | 0 | 0 | 0
87 | Area3 | 0 | 0 | 0 | 0 | 0 | 0 | 0 | 0.049768 | 0.1395 | 0.26483 | 0.50454 | 0.46073 | 0.6239 | 0.71646 | 0.6427 | 0.39282 | 0.22 | 0.10509 | 0.009182 | 0 | 0 | 0 | 0 | 0
88 | Area3 | 0 | 0 | 0 | 0 | 0 | 0 | 0 | 0.1063 | 0.3536 | 0.59133 | 0.74774 | 0.83662 | 0.72553 | 0.64626 | 0.64558 | 0.53555 | 0.36348 | 0.14992 | 0.016608 | 0 | 0 | 0 | 0 | 0
89 | Area3 | 0 | 0 | 0 | 0 | 0 | 0 | 0 | 0.071902 | 0.2667 | 0.45492 | 0.6964 | 0.81694 | 0.8749 | 0.81442 | 0.63781 | 0.46797 | 0.18561 | 0.065691 | 0.0040176 | 0 | 0 | 0 | 0 | 0
90 | Area3 | 0 | 0 | 0 | 0 | 0 | 0 | 0 | 0.06622 | 0.30315 | 0.58051 | 0.74297 | 0.84332 | 0.87232 | 0.84495 | 0.66039 | 0.49847 | 0.29354 | 0.15145 | 0.018745 | 0 | 0 | 0 | 0 | 0
91 | Area3 | 0 | 0 | 0 | 0 | 0 | 0 | 0 | 0.097706 | 0.32458 | 0.55114 | 0.69807 | 0.79745 | 0.83458 | 0.64692 | 0.51097 | 0.43397 | 0.27609 | 0.13831 | 0.017272 | 0 | 0 | 0 | 0 | 0
92 | Area3 | 0 | 0 | 0 | 0 | 0 | 0 | 0 | 0.05272 | 0.18213 | 0.37227 | 0.50158 | 0.58648 | 0.58724 | 0.53229 | 0.42065 | 0.35313 | 0.18413 | 0.10173 | 0.0078707 | 0 | 0 | 0 | 0 | 0
93 | Area3 | 0 | 0 | 0 | 0 | 0 | 0 | 0 | 0.006669 | 0.033931 | 0.070047 | 0.087769 | 0.12058 | 0.11936 | 0.15836 | 0.14622 | 0.081742 | 0.063037 | 0.060638 | 0.0073663 | 0 | 0 | 0 | 0 | 0
94 | Area3 | 0 | 0 | 0 | 0 | 0 | 0 | 0 | 0.058649 | 0.15488 | 0.25991 | 0.34417 | 0.42552 | 0.48708 | 0.43819 | 0.2476 | 0.13531 | 0.046947 | 0.014427 | 0 | 0 | 0 | 0 | 0 | 0
95 | Area3 | 0 | 0 | 0 | 0 | 0 | 0 | 0 | 0.0079762 | 0.03417 | 0.12849 | 0.18976 | 0.24125 | 0.2317 | 0.20417 | 0.15686 | 0.17189 | 0.173 | 0.089035 | 0.013436 | 0 | 0 | 0 | 0 | 0
96 | Area3 | 0 | 0 | 0 | 0 | 0 | 0 | 0 | 0.0096919 | 0.043313 | 0.12753 | 0.2721 | 0.38828 | 0.48758 | 0.48709 | 0.52124 | 0.37159 | 0.28889 | 0.18966 | 0.040067 | 0 | 0 | 0 | 0 | 0
97 | Area3 | 0 | 0 | 0 | 0 | 0 | 0 | 0.005225 | 0.14477 | 0.37195 | 0.62012 | 0.74078 | 0.83896 | 0.94557 | 0.97194 | 0.83282 | 0.67806 | 0.29825 | 0.1246 | 0.021596 | 0 | 0 | 0 | 0 | 0
98 | Area3 | 0 | 0 | 0 | 0 | 0 | 0 | 0.0070468 | 0.17636 | 0.44888 | 0.6925 | 0.84746 | 0.88043 | 0.86257 | 0.77545 | 0.70292 | 0.64272 | 0.51097 | 0.19232 | 0.025966 | 0 | 0 | 0 | 0 | 0
99 | Area3 | 0 | 0 | 0 | 0 | 0 | 0 | 0.003087 | 0.11858 | 0.33284 | 0.55946 | 0.71436 | 0.73527 | 0.60801 | 0.70768 | 0.6376 | 0.43023 | 0.27663 | 0.13051 | 0.017469 | 0 | 0 | 0 | 0 | 0
100 | Area3 | 0 | 0 | 0 | 0 | 0 | 0 | 0.0046873 | 0.10088 | 0.21844 | 0.33474 | 0.35565 | 0.56396 | 0.54889 | 0.63553 | 0.45495 | 0.40001 | 0.36195 | 0.16016 | 0.036514 | 0 | 0 | 0 | 0 | 0
101 | Area3 | 0 | 0 | 0 | 0 | 0 | 0 | 0.013169 | 0.17667 | 0.45219 | 0.67806 | 0.78492 | 0.86223 | 0.88112 | 0.93213 | 0.85583 | 0.71436 | 0.4625 | 0.22989 | 0.03611 | 0 | 0 | 0 | 0 | 0
102 | Area3 | 0 | 0 | 0 | 0 | 0 | 0 | 0.020914 | 0.15473 | 0.38478 | 0.55658 | 0.72873 | 0.80609 | 0.82339 | 0.72064 | 0.67693 | 0.5686 | 0.36843 | 0.17762 | 0.032628 | 0 | 0 | 0 | 0 | 0
103 | Area3 | 0 | 0 | 0 | 0 | 0 | 0 | 0 | 0.052375 | 0.087794 | 0.083422 | 0.15555 | 0.083249 | 0.16083 | 0.11932 | 0.068102 | 0.039551 | 0.050898 | 0.02819 | 0.004064 | 0 | 0 | 0 | 0 | 0
104 | Area3 | 0 | 0 | 0 | 0 | 0 | 0 | 0.016638 | 0.17893 | 0.43091 | 0.73378 | 0.85743 | 0.85161 | 0.89134 | 0.86153 | 0.7923 | 0.56716 | 0.35289 | 0.152 | 0.03307 | 0 | 0 | 0 | 0 | 0
105 | Area3 | 0 | 0 | 0 | 0 | 0 | 0 | 0.020152 | 0.19905 | 0.48949 | 0.72644 | 0.89198 | 0.97219 | 0.994 | 0.96485 | 0.88651 | 0.7367 | 0.52435 | 0.24928 | 0.040393 | 0 | 0 | 0 | 0 | 0
106 | Area3 | 0 | 0 | 0 | 0 | 0 | 0 | 0.024478 | 0.18642 | 0.4541 | 0.68096 | 0.83827 | 0.92609 | 0.95557 | 0.93611 | 0.84029 | 0.6926 | 0.46639 | 0.22779 | 0.039901 | 0 | 0 | 0 | 0 | 0
107 | Area3 | 0 | 0 | 0 | 0 | 0 | 0 | 0.021538 | 0.14601 | 0.36759 | 0.57427 | 0.7055 | 0.79477 | 0.84158 | 0.77069 | 0.73077 | 0.57656 | 0.38528 | 0.18543 | 0.037615 | 0 | 0 | 0 | 0 | 0
108 | Area3 | 0 | 0 | 0 | 0 | 0 | 0 | 0.013598 | 0.10159 | 0.30958 | 0.46638 | 0.66566 | 0.72565 | 0.81093 | 0.78676 | 0.70466 | 0.54408 | 0.35864 | 0.16015 | 0.03909 | 0 | 0 | 0 | 0 | 0
109 | Area3 | 0 | 0 | 0 | 0 | 0 | 0 | 0.03415 | 0.16654 | 0.40002 | 0.55508 | 0.71188 | 0.8325 | 0.8505 | 0.7559 | 0.68526 | 0.55215 | 0.31982 | 0.17266 | 0.039747 | 0 | 0 | 0 | 0 | 0
110 | Area3 | 0 | 0 | 0 | 0 | 0 | 0 | 0.020492 | 0.15038 | 0.37092 | 0.57116 | 0.72927 | 0.8305 | 0.8622 | 0.84184 | 0.75832 | 0.61854 | 0.42373 | 0.1986 | 0.03592 | 0 | 0 | 0 | 0 | 0
111 | Area3 | 0 | 0 | 0 | 0 | 0 | 0 | 0 | 0.0064549 | 0.01798 | 0.032057 | 0.039608 | 0.069756 | 0.05848 | 0.065681 | 0.062545 | 0.061356 | 0.048948 | 0.034308 | 0.007183 | 0 | 0 | 0 | 0 | 0
112 | Area3 | 0 | 0 | 0 | 0 | 0 | 0 | 0.012163 | 0.087745 | 0.20285 | 0.27314 | 0.3049 | 0.39188 | 0.37049 | 0.27432 | 0.17726 | 0.13275 | 0.08987 | 0.037112 | 0.0081093 | 0 | 0 | 0 | 0 | 0
113 | Area3 | 0 | 0 | 0 | 0 | 0 | 0 | 0 | 0.023739 | 0.07318 | 0.15623 | 0.28444 | 0.3956 | 0.34263 | 0.3989 | 0.55284 | 0.56402 | 0.37507 | 0.20082 | 0.05676 | 0 | 0 | 0 | 0 | 0
114 | Area3 | 0 | 0 | 0 | 0 | 0 | 0 | 0.039774 | 0.22225 | 0.50887 | 0.73214 | 0.88943 | 0.96427 | 0.98199 | 0.95606 | 0.87943 | 0.71609 | 0.50517 | 0.254 | 0.046934 | 0 | 0 | 0 | 0 | 0
115 | Area3 | 0 | 0 | 0 | 0 | 0 | 0 | 0.040053 | 0.22144 | 0.49833 | 0.72005 | 0.85682 | 0.93525 | 0.95752 | 0.93837 | 0.86605 | 0.71643 | 0.5041 | 0.23997 | 0.056414 | 0 | 0 | 0 | 0 | 0
116 | Area3 | 0 | 0 | 0 | 0 | 0 | 0 | 0.038594 | 0.19479 | 0.44106 | 0.67689 | 0.84065 | 0.92081 | 0.94358 | 0.89868 | 0.72177 | 0.57995 | 0.39686 | 0.16753 | 0.057559 | 0 | 0 | 0 | 0 | 0
117 | Area3 | 0 | 0 | 0 | 0 | 0 | 0 | 0.039877 | 0.21623 | 0.50208 | 0.71651 | 0.85985 | 0.94363 | 0.96201 | 0.93389 | 0.85102 | 0.70276 | 0.49594 | 0.23831 | 0.055834 | 0 | 0 | 0 | 0 | 0
118 | Area3 | 0 | 0 | 0 | 0 | 0 | 0 | 0.044674 | 0.20706 | 0.46311 | 0.67243 | 0.81778 | 0.89622 | 0.91797 | 0.89164 | 0.80945 | 0.67243 | 0.47266 | 0.22316 | 0.054375 | 0 | 0 | 0 | 0 | 0
119 | Area3 | 0 | 0 | 0 | 0 | 0 | 0 | 0.040326 | 0.16551 | 0.36132 | 0.56998 | 0.72632 | 0.76221 | 0.76402 | 0.70364 | 0.67488 | 0.48272 | 0.21256 | 0.055958 | 0.0064007 | 0 | 0 | 0 | 0 | 0
120 | Area3 | 0 | 0 | 0 | 0 | 0 | 0 | 0.052554 | 0.20083 | 0.40365 | 0.67237 | 0.79562 | 0.88018 | 0.90837 | 0.70747 | 0.52066 | 0.42612 | 0.30573 | 0.1239 | 0.042628 | 0 | 0 | 0 | 0 | 0
121 | Area3 | 0 | 0 | 0 | 0 | 0 | 0 | 0.012789 | 0.053986 | 0.16766 | 0.20533 | 0.47611 | 0.59508 | 0.71113 | 0.61292 | 0.60633 | 0.47836 | 0.26048 | 0.095392 | 0.0342 | 0 | 0 | 0 | 0 | 0
122 | Area3 | 0 | 0 | 0 | 0 | 0 | 0 | 0.040136 | 0.23098 | 0.51007 | 0.73327 | 0.8886 | 0.85587 | 0.7915 | 0.62584 | 0.61051 | 0.52921 | 0.22383 | 0.14573 | 0.044492 | 0 | 0 | 0 | 0 | 0
123 | Area3 | 0 | 0 | 0 | 0 | 0 | 0 | 0.042742 | 0.22936 | 0.5072 | 0.7332 | 0.88827 | 0.97756 | 0.90395 | 0.91421 | 0.87429 | 0.74317 | 0.5245 | 0.25695 | 0.054426 | 0 | 0 | 0 | 0 | 0
124 | Area3 | 0 | 0 | 0 | 0 | 0 | 0 | 0.041225 | 0.23099 | 0.48815 | 0.68854 | 0.78662 | 0.73719 | 0.83413 | 0.86173 | 0.75274 | 0.64974 | 0.3985 | 0.20703 | 0.04902 | 0 | 0 | 0 | 0 | 0
125 | Area3 | 0 | 0 | 0 | 0 | 0 | 0 | 0.02666 | 0.13449 | 0.26632 | 0.30264 | 0.2137 | 0.28161 | 0.33616 | 0.44643 | 0.30708 | 0.19667 | 0.20483 | 0.1588 | 0.045301 | 0 | 0 | 0 | 0 | 0
126 | Area3 | 0 | 0 | 0 | 0 | 0 | 0 | 0.052404 | 0.21613 | 0.46546 | 0.6678 | 0.73576 | 0.79946 | 0.82025 | 0.79306 | 0.73362 | 0.60144 | 0.38768 | 0.20463 | 0.054033 | 0 | 0 | 0 | 0 | 0
127 | Area3 | 0 | 0 | 0 | 0 | 0 | 0 | 0.059649 | 0.21337 | 0.4504 | 0.64655 | 0.78465 | 0.86339 | 0.85993 | 0.81706 | 0.77082 | 0.64449 | 0.46465 | 0.21833 | 0.055279 | 0 | 0 | 0 | 0 | 0
128 | Area3 | 0 | 0 | 0 | 0 | 0 | 0 | 0.05466 | 0.21678 | 0.4201 | 0.64322 | 0.74744 | 0.80924 | 0.88582 | 0.86292 | 0.75808 | 0.64995 | 0.43879 | 0.22141 | 0.059336 | 0 | 0 | 0 | 0 | 0
129 | Area3 | 0 | 0 | 0 | 0 | 0 | 0 | 0.057924 | 0.20423 | 0.42978 | 0.63154 | 0.76389 | 0.85333 | 0.86387 | 0.80353 | 0.70083 | 0.52114 | 0.3818 | 0.20434 | 0.057357 | 0 | 0 | 0 | 0 | 0
130 | Area3 | 0 | 0 | 0 | 0 | 0 | 0 | 0.03994 | 0.15019 | 0.24195 | 0.4154 | 0.50264 | 0.52677 | 0.58596 | 0.45256 | 0.31955 | 0.29133 | 0.20169 | 0.1116 | 0.054277 | 0 | 0 | 0 | 0 | 0
131 | Area3 | 0 | 0 | 0 | 0 | 0 | 0 | 0.010356 | 0.053403 | 0.099266 | 0.17531 | 0.23873 | 0.18397 | 0.16949 | 0.19149 | 0.17776 | 0.12111 | 0.06694 | 0.046648 | 0.026024 | 0 | 0 | 0 | 0 | 0
132 | Area3 | 0 | 0 | 0 | 0 | 0 | 0 | 0.032723 | 0.13932 | 0.28137 | 0.50195 | 0.68202 | 0.76214 | 0.84168 | 0.80537 | 0.58858 | 0.40777 | 0.23521 | 0.090246 | 0.035513 | 0 | 0 | 0 | 0 | 0
133 | Area3 | 0 | 0 | 0 | 0 | 0 | 0 | 0.062334 | 0.22195 | 0.46787 | 0.65863 | 0.79436 | 0.87116 | 0.88633 | 0.86388 | 0.74593 | 0.58461 | 0.41741 | 0.2078 | 0.070255 | 0 | 0 | 0 | 0 | 0
134 | Area3 | 0 | 0 | 0 | 0 | 0 | 0 | 0.047816 | 0.1373 | 0.30039 | 0.50607 | 0.61769 | 0.75026 | 0.76017 | 0.76248 | 0.69121 | 0.48169 | 0.36252 | 0.16563 | 0.06125 | 0 | 0 | 0 | 0 | 0
135 | Area3 | 0 | 0 | 0 | 0 | 0 | 0 | 0.062357 | 0.20805 | 0.43154 | 0.60415 | 0.64693 | 0.67075 | 0.64704 | 0.57121 | 0.52103 | 0.41738 | 0.36867 | 0.19497 | 0.064427 | 0.0042661 | 0 | 0 | 0 | 0
136 | Area3 | 0 | 0 | 0 | 0 | 0 | 0 | 0.054217 | 0.16253 | 0.30183 | 0.56748 | 0.65629 | 0.67351 | 0.59564 | 0.5153 | 0.47779 | 0.415 | 0.23316 | 0.13977 | 0.036449 | 0 | 0 | 0 | 0 | 0
137 | Area3 | 0 | 0 | 0 | 0 | 0 | 0 | 0.049485 | 0.14929 | 0.21191 | 0.18617 | 0.29385 | 0.33397 | 0.36154 | 0.35832 | 0.26285 | 0.27838 | 0.2008 | 0.088997 | 0.047592 | 0.002445 | 0 | 0 | 0 | 0
138 | Area3 | 0 | 0 | 0 | 0 | 0 | 0 | 0.055455 | 0.21347 | 0.47184 | 0.68093 | 0.82891 | 0.843 | 0.88126 | 0.82245 | 0.80305 | 0.62941 | 0.45307 | 0.23704 | 0.074119 | 0.0054044 | 0 | 0 | 0 | 0
139 | Area3 | 0 | 0 | 0 | 0 | 0 | 0 | 0.080026 | 0.21882 | 0.42626 | 0.57317 | 0.67849 | 0.63462 | 0.58701 | 0.54222 | 0.44778 | 0.22304 | 0.11893 | 0.07789 | 0.030957 | 0 | 0 | 0 | 0 | 0
140 | Area3 | 0 | 0 | 0 | 0 | 0 | 0 | 0.026281 | 0.06284 | 0.12477 | 0.16973 | 0.23096 | 0.26475 | 0.26035 | 0.29786 | 0.2257 | 0.1915 | 0.13418 | 0.061867 | 0.019106 | 0 | 0 | 0 | 0 | 0
141 | Area3 | 0 | 0 | 0 | 0 | 0 | 0 | 0.024086 | 0.063275 | 0.13147 | 0.22011 | 0.27033 | 0.26785 | 0.23451 | 0.18478 | 0.25895 | 0.21013 | 0.11732 | 0.067086 | 0.038846 | 0 | 0 | 0 | 0 | 0
142 | Area3 | 0 | 0 | 0 | 0 | 0 | 0 | 0.022254 | 0.050805 | 0.10928 | 0.23294 | 0.40893 | 0.80888 | 0.83554 | 0.75718 | 0.6721 | 0.54921 | 0.36056 | 0.20195 | 0.081048 | 0.0028043 | 0 | 0 | 0 | 0
143 | Area3 | 0 | 0 | 0 | 0 | 0 | 0.0021309 | 0.073101 | 0.22948 | 0.42276 | 0.57651 | 0.66176 | 0.71299 | 0.86173 | 0.86011 | 0.78816 | 0.60387 | 0.44133 | 0.23741 | 0.08099 | 0.009403 | 0 | 0 | 0 | 0
144 | Area3 | 0 | 0 | 0 | 0 | 0 | 0.0023292 | 0.063736 | 0.22876 | 0.47628 | 0.67674 | 0.81283 | 0.88986 | 0.90994 | 0.87905 | 0.72093 | 0.66762 | 0.41981 | 0.21587 | 0.085402 | 0.0098712 | 0 | 0 | 0 | 0
145 | Area3 | 0 | 0 | 0 | 0 | 0 | 0.0051711 | 0.06662 | 0.23867 | 0.43382 | 0.66013 | 0.79212 | 0.84134 | 0.86575 | 0.73637 | 0.70154 | 0.5115 | 0.21587 | 0.15018 | 0.073288 | 0.0076234 | 0 | 0 | 0 | 0
146 | Area3 | 0 | 0 | 0 | 0 | 0 | 0.0041806 | 0.082808 | 0.21623 | 0.36255 | 0.52426 | 0.57557 | 0.58126 | 0.61456 | 0.47644 | 0.37775 | 0.27661 | 0.14854 | 0.056313 | 0.02008 | 0 | 0 | 0 | 0 | 0
147 | Area3 | 0 | 0 | 0 | 0 | 0 | 0.0040546 | 0.068417 | 0.23101 | 0.4758 | 0.68045 | 0.81382 | 0.83125 | 0.85772 | 0.76457 | 0.6831 | 0.41869 | 0.18152 | 0.14501 | 0.048949 | 0.00325 | 0 | 0 | 0 | 0
148 | Area3 | 0 | 0 | 0 | 0 | 0 | 0 | 0.053799 | 0.18372 | 0.39456 | 0.55137 | 0.70641 | 0.72479 | 0.76243 | 0.78342 | 0.73316 | 0.65042 | 0.45566 | 0.2296 | 0.066466 | 0.0065501 | 0 | 0 | 0 | 0
149 | Area3 | 0 | 0 | 0 | 0 | 0 | 0.0033579 | 0.052193 | 0.20345 | 0.33402 | 0.41651 | 0.6775 | 0.65263 | 0.55547 | 0.59988 | 0.42389 | 0.32941 | 0.23093 | 0.13517 | 0.058816 | 0.0095724 | 0 | 0 | 0 | 0
150 | Area3 | 0 | 0 | 0 | 0 | 0 | 0.0033093 | 0.04967 | 0.20536 | 0.42799 | 0.6068 | 0.75125 | 0.81631 | 0.69107 | 0.64742 | 0.47074 | 0.48369 | 0.39962 | 0.2216 | 0.057304 | 0.0079534 | 0 | 0 | 0 | 0
151 | Area3 | 0 | 0 | 0 | 0 | 0 | 0.0045344 | 0.054887 | 0.21139 | 0.44121 | 0.62604 | 0.75055 | 0.81335 | 0.82645 | 0.81013 | 0.73588 | 0.65025 | 0.47856 | 0.2594 | 0.089315 | 0.02982 | 0 | 0 | 0 | 0
152 | Area3 | 0 | 0 | 0 | 0 | 0 | 0.0039804 | 0.058071 | 0.21944 | 0.45566 | 0.651 | 0.7911 | 0.86723 | 0.87518 | 0.85178 | 0.78017 | 0.6544 | 0.474 | 0.24701 | 0.075299 | 0.013133 | 0 | 0 | 0 | 0
153 | Area3 | 0 | 0 | 0 | 0 | 0 | 0.0080757 | 0.072207 | 0.22692 | 0.44364 | 0.61357 | 0.74183 | 0.77271 | 0.77858 | 0.81813 | 0.75011 | 0.63949 | 0.43162 | 0.24407 | 0.087229 | 0.0071777 | 0 | 0 | 0 | 0
154 | Area3 | 0 | 0 | 0 | 0 | 0 | 0.0034524 | 0.036209 | 0.11662 | 0.10595 | 0.1513 | 0.16597 | 0.26939 | 0.30247 | 0.32173 | 0.28765 | 0.35176 | 0.3159 | 0.18972 | 0.070084 | 0.0088573 | 0 | 0 | 0 | 0
155 | Area3 | 0 | 0 | 0 | 0 | 0 | 0.0038888 | 0.061906 | 0.20837 | 0.43549 | 0.63387 | 0.77376 | 0.80579 | 0.84656 | 0.72252 | 0.66974 | 0.48344 | 0.25848 | 0.18429 | 0.070636 | 0.0061329 | 0 | 0 | 0 | 0
156 | Area3 | 0 | 0 | 0 | 0 | 0 | 0.0041906 | 0.06494 | 0.21049 | 0.43608 | 0.57232 | 0.67498 | 0.70296 | 0.71753 | 0.57536 | 0.51617 | 0.42741 | 0.33351 | 0.18536 | 0.059878 | 0.013215 | 0 | 0 | 0 | 0
157 | Area3 | 0 | 0 | 0 | 0 | 0 | 0.0078654 | 0.073625 | 0.16006 | 0.22694 | 0.30766 | 0.34834 | 0.30579 | 0.38332 | 0.57161 | 0.46466 | 0.34335 | 0.24695 | 0.16068 | 0.057449 | 0.0064471 | 0 | 0 | 0 | 0
158 | Area3 | 0 | 0 | 0 | 0 | 0 | 0 | 0.053686 | 0.13135 | 0.26901 | 0.49218 | 0.74791 | 0.74578 | 0.637 | 0.40741 | 0.25753 | 0.13372 | 0.17032 | 0.1513 | 0.064571 | 0.014056 | 0 | 0 | 0 | 0
159 | Area3 | 0 | 0 | 0 | 0 | 0 | 0.0138 | 0.084176 | 0.24378 | 0.43171 | 0.54669 | 0.72891 | 0.81189 | 0.81275 | 0.75073 | 0.6571 | 0.54675 | 0.36497 | 0.25266 | 0.08567 | 0.019146 | 0 | 0 | 0 | 0
160 | Area3 | 0 | 0 | 0 | 0 | 0 | 0.0027192 | 0.048933 | 0.10614 | 0.21948 | 0.31492 | 0.36655 | 0.42432 | 0.2997 | 0.28269 | 0.33529 | 0.213 | 0.15052 | 0.074208 | 0.073959 | 0.01392 | 0 | 0 | 0 | 0
161 | Area3 | 0 | 0 | 0 | 0 | 0 | 0.0023103 | 0.054034 | 0.16653 | 0.33927 | 0.5363 | 0.65323 | 0.64211 | 0.59237 | 0.59561 | 0.45388 | 0.43283 | 0.30051 | 0.19345 | 0.075594 | 0.016005 | 0 | 0 | 0 | 0
162 | Area3 | 0 | 0 | 0 | 0 | 0 | 0 | 0.044494 | 0.1376 | 0.32075 | 0.51046 | 0.71721 | 0.86149 | 0.88598 | 0.84867 | 0.6654 | 0.64539 | 0.41168 | 0.18385 | 0.10464 | 0.011002 | 0 | 0 | 0 | 0
163 | Area3 | 0 | 0 | 0 | 0 | 0 | 0.0070547 | 0.063189 | 0.22112 | 0.31889 | 0.3512 | 0.54637 | 0.69149 | 0.78955 | 0.75292 | 0.51808 | 0.1713 | 0.16129 | 0.22542 | 0.09145 | 0.018279 | 0 | 0 | 0 | 0
164 | Area3 | 0 | 0 | 0 | 0 | 0 | 0 | 0.039402 | 0.13138 | 0.37602 | 0.52742 | 0.3234 | 0.28131 | 0.33451 | 0.27219 | 0.31395 | 0.48943 | 0.44197 | 0.23996 | 0.057017 | 0.021001 | 0 | 0 | 0 | 0
165 | Area3 | 0 | 0 | 0 | 0 | 0 | 0.0036547 | 0.068974 | 0.20333 | 0.40679 | 0.62981 | 0.75535 | 0.8322 | 0.78408 | 0.65563 | 0.27856 | 0.31071 | 0.45302 | 0.25126 | 0.10586 | 0.022195 | 0 | 0 | 0 | 0
166 | Area3 | 0 | 0 | 0 | 0 | 0 | 0.0068086 | 0.057908 | 0.16026 | 0.3524 | 0.55614 | 0.64953 | 0.73864 | 0.76054 | 0.76535 | 0.68175 | 0.54216 | 0.39675 | 0.2267 | 0.081139 | 0.016036 | 0 | 0 | 0 | 0
167 | Area3 | 0 | 0 | 0 | 0 | 0 | 0 | 0.065187 | 0.19826 | 0.36312 | 0.5594 | 0.71673 | 0.73936 | 0.72489 | 0.7348 | 0.64455 | 0.50396 | 0.29931 | 0.17202 | 0.068325 | 0.0086925 | 0 | 0 | 0 | 0
168 | Area3 | 0 | 0 | 0 | 0 | 0 | 0 | 0.049582 | 0.12239 | 0.18136 | 0.29906 | 0.36604 | 0.26029 | 0.28475 | 0.29367 | 0.40492 | 0.42889 | 0.25692 | 0.17397 | 0.076446 | 0.021732 | 0 | 0 | 0 | 0
169 | Area3 | 0 | 0 | 0 | 0 | 0 | 0.0032665 | 0.054631 | 0.18059 | 0.34435 | 0.48165 | 0.54107 | 0.54293 | 0.65972 | 0.64929 | 0.56684 | 0.39333 | 0.32649 | 0.18007 | 0.090086 | 0.01685 | 0 | 0 | 0 | 0
170 | Area3 | 0 | 0 | 0 | 0 | 0 | 0.0024918 | 0.052141 | 0.17061 | 0.36122 | 0.55297 | 0.55588 | 0.65739 | 0.78568 | 0.66647 | 0.62655 | 0.51114 | 0.42836 | 0.2519 | 0.072845 | 0.014607 | 0 | 0 | 0 | 0
171 | Area3 | 0 | 0 | 0 | 0 | 0 | 0.0075632 | 0.055159 | 0.20585 | 0.43074 | 0.61783 | 0.74019 | 0.77651 | 0.83259 | 0.80754 | 0.70317 | 0.65685 | 0.45123 | 0.26707 | 0.073649 | 0.0091113 | 0 | 0 | 0 | 0
172 | Area3 | 0 | 0 | 0 | 0 | 0 | 0.0029238 | 0.033113 | 0.13341 | 0.28068 | 0.39623 | 0.46254 | 0.51241 | 0.51521 | 0.51008 | 0.45479 | 0.39728 | 0.2786 | 0.16571 | 0.05514 | 0.012128 | 0 | 0 | 0 | 0
173 | Area3 | 0 | 0 | 0 | 0 | 0 | 0.010978 | 0.059903 | 0.12002 | 0.19872 | 0.29651 | 0.42079 | 0.40466 | 0.43188 | 0.38405 | 0.32915 | 0.28049 | 0.19484 | 0.11842 | 0.043702 | 0.0070694 | 0 | 0 | 0 | 0
174 | Area3 | 0 | 0 | 0 | 0 | 0 | 0 | 0.029479 | 0.11839 | 0.20689 | 0.35033 | 0.45213 | 0.49169 | 0.50424 | 0.46882 | 0.43753 | 0.33417 | 0.17374 | 0.079941 | 0.042661 | 0.01445 | 0 | 0 | 0 | 0
175 | Area3 | 0 | 0 | 0 | 0 | 0 | 0.0020794 | 0.045351 | 0.094002 | 0.16071 | 0.2248 | 0.24005 | 0.34864 | 0.33731 | 0.28819 | 0.22516 | 0.1606 | 0.11388 | 0.083768 | 0.033909 | 0.0042716 | 0 | 0 | 0 | 0
176 | Area3 | 0 | 0 | 0 | 0 | 0 | 0 | 0.023764 | 0.049718 | 0.1323 | 0.16965 | 0.19614 | 0.22384 | 0.19168 | 0.19322 | 0.18372 | 0.16257 | 0.1244 | 0.063849 | 0.037474 | 0.013345 | 0 | 0 | 0 | 0
177 | Area3 | 0 | 0 | 0 | 0 | 0 | 0.0023093 | 0.03557 | 0.090727 | 0.20788 | 0.34332 | 0.45857 | 0.48771 | 0.47478 | 0.47707 | 0.3323 | 0.28855 | 0.2627 | 0.15653 | 0.051144 | 0.011943 | 0 | 0 | 0 | 0
178 | Area3 | 0 | 0 | 0 | 0 | 0 | 0.0032144 | 0.037827 | 0.12179 | 0.20799 | 0.25332 | 0.40546 | 0.38956 | 0.45301 | 0.33889 | 0.33108 | 0.31859 | 0.21375 | 0.14492 | 0.05491 | 0.010329 | 0 | 0 | 0 | 0
179 | Area3 | 0 | 0 | 0 | 0 | 0 | 0.0021625 | 0.033785 | 0.12444 | 0.27854 | 0.35434 | 0.38625 | 0.38898 | 0.43013 | 0.46713 | 0.40586 | 0.39483 | 0.25346 | 0.17854 | 0.046345 | 0.0099811 | 0 | 0 | 0 | 0
180 | Area3 | 0 | 0 | 0 | 0 | 0 | 0 | 0.034522 | 0.13348 | 0.29008 | 0.4233 | 0.51462 | 0.55187 | 0.46796 | 0.42457 | 0.42787 | 0.35796 | 0.22464 | 0.076451 | 0.053097 | 0.015593 | 0 | 0 | 0 | 0
181 | Area3 | 0 | 0 | 0 | 0 | 0 | 0 | 0.040793 | 0.12036 | 0.21866 | 0.35691 | 0.38779 | 0.46605 | 0.52848 | 0.53057 | 0.50697 | 0.40159 | 0.30505 | 0.12779 | 0.038998 | 0.010865 | 0 | 0 | 0 | 0
182 | Area3 | 0 | 0 | 0 | 0 | 0 | 0.0017736 | 0.041343 | 0.13234 | 0.26619 | 0.4215 | 0.52307 | 0.57168 | 0.59631 | 0.58612 | 0.51786 | 0.40643 | 0.29586 | 0.18329 | 0.060992 | 0.014912 | 0 | 0 | 0 | 0
183 | Area3 | 0 | 0 | 0 | 0 | 0 | 0 | 0.040007 | 0.11415 | 0.20079 | 0.29944 | 0.406 | 0.42725 | 0.4532 | 0.40619 | 0.32439 | 0.24553 | 0.19295 | 0.093724 | 0.040403 | 0.0036747 | 0 | 0 | 0 | 0
184 | Area3 | 0 | 0 | 0 | 0 | 0 | 0 | 0.010444 | 0.040362 | 0.091946 | 0.19662 | 0.25327 | 0.32534 | 0.42999 | 0.4753 | 0.47359 | 0.4107 | 0.2427 | 0.14148 | 0.041442 | 0.010487 | 0 | 0 | 0 | 0
185 | Area3 | 0 | 0 | 0 | 0 | 0 | 0 | 0.043995 | 0.12332 | 0.27582 | 0.40411 | 0.50391 | 0.53919 | 0.57637 | 0.53231 | 0.36012 | 0.32943 | 0.3078 | 0.18929 | 0.052517 | 0.013817 | 0 | 0 | 0 | 0
186 | Area3 | 0 | 0 | 0 | 0 | 0 | 0 | 0.040056 | 0.13438 | 0.28253 | 0.42847 | 0.55156 | 0.58812 | 0.50128 | 0.38681 | 0.42719 | 0.35762 | 0.31919 | 0.20488 | 0.070307 | 0.017375 | 0 | 0 | 0 | 0
187 | Area3 | 0 | 0 | 0 | 0 | 0 | 0.0015398 | 0.039976 | 0.14063 | 0.30633 | 0.45445 | 0.5396 | 0.59781 | 0.5959 | 0.55816 | 0.45394 | 0.36747 | 0.28117 | 0.16392 | 0.073671 | 0.012108 | 0 | 0 | 0 | 0
188 | Area3 | 0 | 0 | 0 | 0 | 0 | 0 | 0.010981 | 0.029069 | 0.060283 | 0.082012 | 0.11757 | 0.19668 | 0.24017 | 0.19986 | 0.18744 | 0.16234 | 0.11055 | 0.049945 | 0.016839 | 0 | 0 | 0 | 0 | 0
189 | Area3 | 0 | 0 | 0 | 0 | 0 | 0 | 0.018392 | 0.074041 | 0.15541 | 0.25931 | 0.33514 | 0.34984 | 0.52324 | 0.43783 | 0.51356 | 0.47322 | 0.38733 | 0.20407 | 0.070542 | 0.015386 | 0 | 0 | 0 | 0
190 | Area3 | 0 | 0 | 0 | 0 | 0 | 0 | 0.039473 | 0.1122 | 0.22338 | 0.29215 | 0.38151 | 0.43315 | 0.43687 | 0.39138 | 0.35075 | 0.2383 | 0.16546 | 0.09321 | 0.03907 | 0.0034343 | 0 | 0 | 0 | 0
191 | Area3 | 0 | 0 | 0 | 0 | 0 | 0 | 0.026827 | 0.094299 | 0.18642 | 0.34703 | 0.42234 | 0.50394 | 0.57808 | 0.63312 | 0.55899 | 0.51767 | 0.35507 | 0.20627 | 0.078366 | 0.01385 | 0 | 0 | 0 | 0
192 | Area3 | 0 | 0 | 0 | 0 | 0 | 0 | 0.021206 | 0.093438 | 0.15973 | 0.19189 | 0.23138 | 0.16395 | 0.12629 | 0.12393 | 0.10357 | 0.067368 | 0.06084 | 0.033862 | 0.012476 | 0.0053077 | 0 | 0 | 0 | 0
193 | Area3 | 0 | 0 | 0 | 0 | 0 | 0 | 0.015196 | 0.063782 | 0.14938 | 0.20989 | 0.22172 | 0.28494 | 0.33521 | 0.39464 | 0.25649 | 0.20316 | 0.20218 | 0.13815 | 0.077502 | 0.016108 | 0 | 0 | 0 | 0
194 | Area3 | 0 | 0 | 0 | 0 | 0 | 0 | 0.022592 | 0.06801 | 0.11012 | 0.19317 | 0.35175 | 0.39341 | 0.31174 | 0.30297 | 0.27786 | 0.28842 | 0.18658 | 0.15926 | 0.064982 | 0.013909 | 0 | 0 | 0 | 0
195 | Area3 | 0 | 0 | 0 | 0 | 0 | 0 | 0.014831 | 0.086745 | 0.14804 | 0.25686 | 0.39193 | 0.56523 | 0.58769 | 0.63344 | 0.58666 | 0.51462 | 0.3792 | 0.20842 | 0.069904 | 0.012038 | 0 | 0 | 0 | 0
196 | Area3 | 0 | 0 | 0 | 0 | 0 | 0 | 0.036931 | 0.1164 | 0.27629 | 0.39555 | 0.4941 | 0.57229 | 0.59665 | 0.55574 | 0.55143 | 0.48664 | 0.30218 | 0.20374 | 0.077214 | 0.0095465 | 0 | 0 | 0 | 0
197 | Area3 | 0 | 0 | 0 | 0 | 0 | 0 | 0.0068643 | 0.0071875 | 0.03979 | 0.13422 | 0.20435 | 0.18351 | 0.12779 | 0.12556 | 0.18946 | 0.23611 | 0.20211 | 0.099762 | 0.036043 | 0.0023393 | 0 | 0 | 0 | 0
198 | Area3 | 0 | 0 | 0 | 0 | 0 | 0 | 0.035041 | 0.080721 | 0.21847 | 0.21003 | 0.27152 | 0.20175 | 0.20073 | 0.24547 | 0.15716 | 0.17396 | 0.096437 | 0.041972 | 0.01647 | 0.0020916 | 0 | 0 | 0 | 0
199 | Area3 | 0 | 0 | 0 | 0 | 0 | 0 | 0.014546 | 0.059115 | 0.13243 | 0.24364 | 0.3197 | 0.49895 | 0.57158 | 0.55126 | 0.53065 | 0.40434 | 0.32087 | 0.18879 | 0.071128 | 0.011043 | 0 | 0 | 0 | 0
200 | Area3 | 0 | 0 | 0 | 0 | 0 | 0 | 0.031302 | 0.12307 | 0.23145 | 0.3147 | 0.39771 | 0.40212 | 0.39391 | 0.35277 | 0.30857 | 0.34662 | 0.28612 | 0.1449 | 0.053934 | 0.0016332 | 0 | 0 | 0 | 0
201 | Area3 | 0 | 0 | 0 | 0 | 0 | 0 | 0.021387 | 0.056332 | 0.11635 | 0.12484 | 0.1014 | 0.14654 | 0.2249 | 0.24237 | 0.25398 | 0.30029 | 0.19369 | 0.11932 | 0.044424 | 0.0054603 | 0 | 0 | 0 | 0
202 | Area3 | 0 | 0 | 0 | 0 | 0 | 0 | 0.028356 | 0.10942 | 0.18668 | 0.25055 | 0.33671 | 0.38937 | 0.35785 | 0.43073 | 0.44913 | 0.33491 | 0.24094 | 0.13355 | 0.062918 | 0.0091963 | 0 | 0 | 0 | 0
203 | Area3 | 0 | 0 | 0 | 0 | 0 | 0 | 0.028509 | 0.089405 | 0.17776 | 0.30755 | 0.44776 | 0.54659 | 0.49889 | 0.49036 | 0.49028 | 0.41384 | 0.27294 | 0.13066 | 0.079761 | 0.015889 | 0 | 0 | 0 | 0
204 | Area3 | 0 | 0 | 0 | 0 | 0 | 0 | 0.030279 | 0.10255 | 0.21658 | 0.38667 | 0.52852 | 0.63519 | 0.63209 | 0.61196 | 0.5982 | 0.48069 | 0.30485 | 0.18315 | 0.071856 | 0.0070003 | 0 | 0 | 0 | 0
205 | Area3 | 0 | 0 | 0 | 0 | 0 | 0 | 0.0074041 | 0.020993 | 0.025148 | 0.046778 | 0.077494 | 0.075731 | 0.078866 | 0.068266 | 0.073829 | 0.067402 | 0.053245 | 0.045129 | 0.025308 | 0.0042229 | 0 | 0 | 0 | 0
206 | Area3 | 0 | 0 | 0 | 0 | 0 | 0 | 0.0017955 | 0.028204 | 0.061275 | 0.069857 | 0.11498 | 0.14713 | 0.17932 | 0.17527 | 0.21766 | 0.1565 | 0.15237 | 0.10394 | 0.040348 | 0.0070022 | 0 | 0 | 0 | 0
207 | Area3 | 0 | 0 | 0 | 0 | 0 | 0 | 0.029367 | 0.12481 | 0.28605 | 0.39146 | 0.40633 | 0.35532 | 0.40161 | 0.45853 | 0.47992 | 0.44925 | 0.35225 | 0.21075 | 0.063291 | 0.0073426 | 0 | 0 | 0 | 0
208 | Area3 | 0 | 0 | 0 | 0 | 0 | 0 | 0.028945 | 0.10956 | 0.27583 | 0.42988 | 0.54656 | 0.60153 | 0.62154 | 0.62034 | 0.56173 | 0.48422 | 0.35751 | 0.19573 | 0.065775 | 0.0073496 | 0 | 0 | 0 | 0
209 | Area3 | 0 | 0 | 0 | 0 | 0 | 0 | 0.029978 | 0.10839 | 0.2549 | 0.43417 | 0.54645 | 0.60924 | 0.61456 | 0.58656 | 0.47734 | 0.41635 | 0.33666 | 0.19536 | 0.06564 | 0.0086561 | 0 | 0 | 0 | 0
210 | Area3 | 0 | 0 | 0 | 0 | 0 | 0 | 0.029807 | 0.10679 | 0.26335 | 0.44101 | 0.5563 | 0.61001 | 0.63869 | 0.59841 | 0.5398 | 0.45472 | 0.35225 | 0.18278 | 0.070076 | 0.0078924 | 0 | 0 | 0 | 0
211 | Area3 | 0 | 0 | 0 | 0 | 0 | 0 | 0.032336 | 0.1209 | 0.28837 | 0.44798 | 0.57048 | 0.63768 | 0.65967 | 0.65923 | 0.58787 | 0.49757 | 0.37342 | 0.20712 | 0.068923 | 0.0072091 | 0 | 0 | 0 | 0
212 | Area3 | 0 | 0 | 0 | 0 | 0 | 0 | 0.027783 | 0.10647 | 0.26151 | 0.43524 | 0.57512 | 0.60874 | 0.61712 | 0.60745 | 0.54799 | 0.39881 | 0.23349 | 0.13825 | 0.058636 | 0.0092266 | 0 | 0 | 0 | 0
213 | Area3 | 0 | 0 | 0 | 0 | 0 | 0 | 0.024884 | 0.093104 | 0.16888 | 0.29197 | 0.41552 | 0.54791 | 0.62308 | 0.59873 | 0.55228 | 0.48335 | 0.32766 | 0.18589 | 0.070504 | 0.0064404 | 0 | 0 | 0 | 0
214 | Area3 | 0 | 0 | 0 | 0 | 0 | 0 | 0.026966 | 0.10177 | 0.22869 | 0.40403 | 0.51602 | 0.60559 | 0.62339 | 0.63018 | 0.60391 | 0.52001 | 0.35785 | 0.21134 | 0.074272 | 0.0080499 | 0 | 0 | 0 | 0
215 | Area3 | 0 | 0 | 0 | 0 | 0 | 0 | 0.0326 | 0.12884 | 0.30099 | 0.48824 | 0.60978 | 0.68638 | 0.72186 | 0.69659 | 0.63866 | 0.52985 | 0.39325 | 0.21656 | 0.068358 | 0.0049061 | 0 | 0 | 0 | 0
216 | Area3 | 0 | 0 | 0 | 0 | 0 | 0 | 0.031555 | 0.12804 | 0.28214 | 0.42325 | 0.53031 | 0.62901 | 0.62274 | 0.57241 | 0.5441 | 0.45694 | 0.3341 | 0.17877 | 0.049287 | 0 | 0 | 0 | 0 | 0
217 | Area3 | 0 | 0 | 0 | 0 | 0 | 0 | 0.0083838 | 0.044418 | 0.098884 | 0.16102 | 0.21866 | 0.24547 | 0.35042 | 0.32353 | 0.32136 | 0.2161 | 0.16578 | 0.084362 | 0.027998 | 0 | 0 | 0 | 0 | 0
218 | Area3 | 0 | 0 | 0 | 0 | 0 | 0 | 0.01768 | 0.071271 | 0.20435 | 0.27048 | 0.2929 | 0.25827 | 0.24652 | 0.30164 | 0.44325 | 0.36183 | 0.21505 | 0.15041 | 0.055361 | 0 | 0 | 0 | 0 | 0
219 | Area3 | 0 | 0 | 0 | 0 | 0 | 0 | 0.016773 | 0.045176 | 0.084152 | 0.16245 | 0.22781 | 0.25073 | 0.30698 | 0.34641 | 0.36739 | 0.28458 | 0.28403 | 0.12323 | 0.050746 | 0 | 0 | 0 | 0 | 0
220 | Area3 | 0 | 0 | 0 | 0 | 0 | 0 | 0.012628 | 0.059694 | 0.15237 | 0.22527 | 0.2867 | 0.31556 | 0.34707 | 0.35512 | 0.42822 | 0.47029 | 0.41635 | 0.21776 | 0.075715 | 0.021497 | 0 | 0 | 0 | 0
221 | Area3 | 0 | 0 | 0 | 0 | 0 | 0 | 0.036752 | 0.1175 | 0.27404 | 0.45051 | 0.64656 | 0.7331 | 0.72767 | 0.62207 | 0.59546 | 0.53533 | 0.39271 | 0.20137 | 0.052692 | 0.0021244 | 0 | 0 | 0 | 0
222 | Area3 | 0 | 0 | 0 | 0 | 0 | 0 | 0.02394 | 0.13665 | 0.34034 | 0.52446 | 0.64086 | 0.70103 | 0.71009 | 0.70129 | 0.64657 | 0.49387 | 0.36339 | 0.16457 | 0.05526 | 0.0013288 | 0 | 0 | 0 | 0
223 | Area3 | 0 | 0 | 0 | 0 | 0 | 0 | 0.018577 | 0.053284 | 0.10113 | 0.11801 | 0.15211 | 0.17772 | 0.13427 | 0.14443 | 0.13343 | 0.13524 | 0.099561 | 0.063047 | 0.018561 | 0 | 0 | 0 | 0 | 0
224 | Area3 | 0 | 0 | 0 | 0 | 0 | 0 | 0.008132 | 0.039514 | 0.11507 | 0.1906 | 0.34508 | 0.34688 | 0.41092 | 0.36095 | 0.33334 | 0.31077 | 0.24947 | 0.11937 | 0.021618 | 0 | 0 | 0 | 0 | 0
225 | Area3 | 0 | 0 | 0 | 0 | 0 | 0 | 0.008321 | 0.063225 | 0.12348 | 0.20302 | 0.30241 | 0.44022 | 0.39567 | 0.32971 | 0.33338 | 0.29942 | 0.22279 | 0.089307 | 0.030582 | 0.0042903 | 0 | 0 | 0 | 0
226 | Area3 | 0 | 0 | 0 | 0 | 0 | 0 | 0.0075719 | 0.058335 | 0.15889 | 0.29575 | 0.33814 | 0.41245 | 0.38644 | 0.45537 | 0.41232 | 0.38909 | 0.29194 | 0.14976 | 0.052256 | 0.0012973 | 0 | 0 | 0 | 0
227 | Area3 | 0 | 0 | 0 | 0 | 0 | 0 | 0.0079055 | 0.067155 | 0.15652 | 0.19074 | 0.245 | 0.29926 | 0.31384 | 0.33425 | 0.35527 | 0.309 | 0.25052 | 0.1533 | 0.041329 | 0 | 0 | 0 | 0 | 0
228 | Area3 | 0 | 0 | 0 | 0 | 0 | 0 | 0.026555 | 0.14183 | 0.30627 | 0.45342 | 0.60631 | 0.64623 | 0.66818 | 0.62931 | 0.54565 | 0.47716 | 0.34203 | 0.19139 | 0.054421 | 0 | 0 | 0 | 0 | 0
229 | Area3 | 0 | 0 | 0 | 0 | 0 | 0 | 0.022017 | 0.12537 | 0.27705 | 0.41118 | 0.45746 | 0.50848 | 0.50154 | 0.47147 | 0.43114 | 0.35105 | 0.29668 | 0.12346 | 0.035047 | 0 | 0 | 0 | 0 | 0
230 | Area3 | 0 | 0 | 0 | 0 | 0 | 0 | 0.0041005 | 0.038412 | 0.11842 | 0.19741 | 0.23302 | 0.28649 | 0.34891 | 0.37936 | 0.3869 | 0.44958 | 0.34306 | 0.19725 | 0.057108 | 0 | 0 | 0 | 0 | 0
231 | Area3 | 0 | 0 | 0 | 0 | 0 | 0 | 0.016195 | 0.10521 | 0.25444 | 0.35082 | 0.48741 | 0.5459 | 0.54328 | 0.44086 | 0.39112 | 0.37605 | 0.29392 | 0.14696 | 0.044363 | 0 | 0 | 0 | 0 | 0
232 | Area3 | 0 | 0 | 0 | 0 | 0 | 0 | 0.0096863 | 0.08333 | 0.23558 | 0.45065 | 0.63677 | 0.76198 | 0.7848 | 0.76763 | 0.5603 | 0.52569 | 0.32116 | 0.15227 | 0.04829 | 0 | 0 | 0 | 0 | 0
233 | Area3 | 0 | 0 | 0 | 0 | 0 | 0 | 0.019058 | 0.14609 | 0.36891 | 0.56186 | 0.69916 | 0.78674 | 0.81838 | 0.78024 | 0.67234 | 0.53745 | 0.327 | 0.16248 | 0.041325 | 0 | 0 | 0 | 0 | 0
234 | Area3 | 0 | 0 | 0 | 0 | 0 | 0 | 0.0091717 | 0.074081 | 0.14553 | 0.27333 | 0.38033 | 0.4194 | 0.49033 | 0.47828 | 0.38756 | 0.34325 | 0.28419 | 0.15152 | 0.045027 | 0 | 0 | 0 | 0 | 0
235 | Area3 | 0 | 0 | 0 | 0 | 0 | 0 | 0.018536 | 0.12873 | 0.35562 | 0.56062 | 0.66796 | 0.67778 | 0.68657 | 0.62665 | 0.6438 | 0.40503 | 0.38392 | 0.2031 | 0.044418 | 0 | 0 | 0 | 0 | 0
236 | Area3 | 0 | 0 | 0 | 0 | 0 | 0 | 0.016152 | 0.13775 | 0.36901 | 0.4981 | 0.56907 | 0.57864 | 0.56777 | 0.62143 | 0.62924 | 0.40597 | 0.33314 | 0.18241 | 0.037723 | 0 | 0 | 0 | 0 | 0
237 | Area3 | 0 | 0 | 0 | 0 | 0 | 0 | 0.015366 | 0.14389 | 0.36451 | 0.54271 | 0.68872 | 0.76622 | 0.73975 | 0.69167 | 0.64339 | 0.58729 | 0.39662 | 0.18262 | 0.033707 | 0 | 0 | 0 | 0 | 0
238 | Area3 | 0 | 0 | 0 | 0 | 0 | 0 | 0.0044264 | 0.023906 | 0.098923 | 0.21535 | 0.32539 | 0.43706 | 0.57734 | 0.54857 | 0.52278 | 0.42353 | 0.29507 | 0.13773 | 0.030733 | 0 | 0 | 0 | 0 | 0
239 | Area3 | 0 | 0 | 0 | 0 | 0 | 0 | 0.0077745 | 0.085301 | 0.21465 | 0.37611 | 0.46042 | 0.56403 | 0.51479 | 0.45979 | 0.38326 | 0.23609 | 0.15056 | 0.068556 | 0.018193 | 0 | 0 | 0 | 0 | 0
240 | Area3 | 0 | 0 | 0 | 0 | 0 | 0 | 0 | 0.020904 | 0.060548 | 0.1234 | 0.23008 | 0.23378 | 0.26726 | 0.25104 | 0.22885 | 0.19849 | 0.26219 | 0.13675 | 0.034721 | 0 | 0 | 0 | 0 | 0
241 | Area3 | 0 | 0 | 0 | 0 | 0 | 0 | 0.010202 | 0.11617 | 0.34137 | 0.50066 | 0.6132 | 0.58749 | 0.70956 | 0.72953 | 0.60686 | 0.53576 | 0.41897 | 0.19935 | 0.035002 | 0 | 0 | 0 | 0 | 0
242 | Area3 | 0 | 0 | 0 | 0 | 0 | 0 | 0 | 0.040934 | 0.14696 | 0.25576 | 0.34823 | 0.3905 | 0.52582 | 0.57874 | 0.59032 | 0.50793 | 0.34823 | 0.11895 | 0.027284 | 0 | 0 | 0 | 0 | 0
243 | Area3 | 0 | 0 | 0 | 0 | 0 | 0 | 0.013792 | 0.11852 | 0.28346 | 0.49603 | 0.66267 | 0.76207 | 0.78501 | 0.72816 | 0.66912 | 0.54124 | 0.3761 | 0.1887 | 0.03611 | 0 | 0 | 0 | 0 | 0
244 | Area3 | 0 | 0 | 0 | 0 | 0 | 0 | 0.013634 | 0.1166 | 0.28482 | 0.49116 | 0.56981 | 0.54421 | 0.40602 | 0.41269 | 0.26358 | 0.18685 | 0.084908 | 0.032722 | 0.0028956 | 0 | 0 | 0 | 0 | 0
245 | Area3 | 0 | 0 | 0 | 0 | 0 | 0 | 0 | 0.015602 | 0.065311 | 0.15911 | 0.32739 | 0.31058 | 0.52101 | 0.48687 | 0.5632 | 0.49243 | 0.28577 | 0.19569 | 0.023478 | 0 | 0 | 0 | 0 | 0
246 | Area3 | 0 | 0 | 0 | 0 | 0 | 0 | 0.0062975 | 0.092514 | 0.27555 | 0.48664 | 0.59422 | 0.57824 | 0.53765 | 0.5738 | 0.54936 | 0.50256 | 0.28259 | 0.17428 | 0.029158 | 0 | 0 | 0 | 0 | 0
247 | Area3 | 0 | 0 | 0 | 0 | 0 | 0 | 0.0084353 | 0.15697 | 0.40398 | 0.61587 | 0.75625 | 0.81187 | 0.81662 | 0.80498 | 0.72069 | 0.6176 | 0.39213 | 0.18754 | 0.023731 | 0 | 0 | 0 | 0 | 0
248 | Area3 | 0 | 0 | 0 | 0 | 0 | 0 | 0.0078028 | 0.13756 | 0.34641 | 0.57039 | 0.73252 | 0.81783 | 0.83598 | 0.80231 | 0.63943 | 0.50496 | 0.40275 | 0.12065 | 0.021132 | 0 | 0 | 0 | 0 | 0
249 | Area3 | 0 | 0 | 0 | 0 | 0 | 0 | 0.0042858 | 0.080274 | 0.24685 | 0.41921 | 0.51757 | 0.56342 | 0.56649 | 0.38055 | 0.4071 | 0.43369 | 0.29757 | 0.15368 | 0.024507 | 0 | 0 | 0 | 0 | 0
250 | Area3 | 0 | 0 | 0 | 0 | 0 | 0 | 0.006651 | 0.15398 | 0.40506 | 0.60893 | 0.6599 | 0.68628 | 0.65724 | 0.67678 | 0.48983 | 0.45754 | 0.32396 | 0.15087 | 0.015942 | 0 | 0 | 0 | 0 | 0
251 | Area3 | 0 | 0 | 0 | 0 | 0 | 0 | 0.00566 | 0.15747 | 0.40999 | 0.60396 | 0.7495 | 0.78903 | 0.69888 | 0.52341 | 0.46346 | 0.34379 | 0.26358 | 0.11701 | 0.016425 | 0 | 0 | 0 | 0 | 0
252 | Area3 | 0 | 0 | 0 | 0 | 0 | 0 | 0.0048172 | 0.1424 | 0.36621 | 0.5676 | 0.7357 | 0.82392 | 0.81564 | 0.66488 | 0.62485 | 0.53026 | 0.33524 | 0.15223 | 0.01939 | 0 | 0 | 0 | 0 | 0
253 | Area3 | 0 | 0 | 0 | 0 | 0 | 0 | 0.0049081 | 0.13002 | 0.35054 | 0.55456 | 0.65987 | 0.76204 | 0.76504 | 0.64501 | 0.58858 | 0.42818 | 0.26286 | 0.10773 | 0.0090276 | 0 | 0 | 0 | 0 | 0
254 | Area3 | 0 | 0 | 0 | 0 | 0 | 0 | 0.0036024 | 0.040788 | 0.083269 | 0.1833 | 0.16777 | 0.30878 | 0.39173 | 0.41265 | 0.20818 | 0.15652 | 0.15105 | 0.051158 | 0 | 0 | 0 | 0 | 0 | 0
255 | Area3 | 0 | 0 | 0 | 0 | 0 | 0 | 0.0013905 | 0.086302 | 0.23401 | 0.35404 | 0.54097 | 0.47947 | 0.62657 | 0.6177 | 0.50718 | 0.3638 | 0.25201 | 0.086876 | 0.011967 | 0 | 0 | 0 | 0 | 0
256 | Area3 | 0 | 0 | 0 | 0 | 0 | 0 | 0.0015185 | 0.078202 | 0.25811 | 0.46503 | 0.64973 | 0.70881 | 0.75145 | 0.65184 | 0.54744 | 0.42532 | 0.21836 | 0.095648 | 0.0066757 | 0 | 0 | 0 | 0 | 0
257 | Area3 | 0 | 0 | 0 | 0 | 0 | 0 | 0 | 0.055777 | 0.18 | 0.26633 | 0.44593 | 0.50412 | 0.46873 | 0.48117 | 0.48608 | 0.36295 | 0.22223 | 0.10012 | 0 | 0 | 0 | 0 | 0 | 0
258 | Area3 | 0 | 0 | 0 | 0 | 0 | 0 | 0 | 0.033817 | 0.11563 | 0.23337 | 0.43825 | 0.52977 | 0.63007 | 0.66111 | 0.71988 | 0.58064 | 0.35133 | 0.14159 | 0.0083894 | 0 | 0 | 0 | 0 | 0
259 | Area3 | 0 | 0 | 0 | 0 | 0 | 0 | 0 | 0.10295 | 0.31968 | 0.52002 | 0.69824 | 0.79249 | 0.79227 | 0.78526 | 0.72271 | 0.59101 | 0.39727 | 0.16733 | 0.0085364 | 0 | 0 | 0 | 0 | 0
260 | Area3 | 0 | 0 | 0 | 0 | 0 | 0 | 0 | 0.12866 | 0.29852 | 0.525 | 0.61321 | 0.67179 | 0.56485 | 0.56126 | 0.37681 | 0.27298 | 0.16247 | 0.055925 | 0 | 0 | 0 | 0 | 0 | 0
261 | Area3 | 0 | 0 | 0 | 0 | 0 | 0 | 0 | 0.068955 | 0.18021 | 0.28419 | 0.5731 | 0.65353 | 0.51968 | 0.54442 | 0.3082 | 0.22305 | 0.14042 | 0.10364 | 0.0046032 | 0 | 0 | 0 | 0 | 0
262 | Area3 | 0 | 0 | 0 | 0 | 0 | 0 | 0 | 0.080224 | 0.23045 | 0.32239 | 0.42532 | 0.46311 | 0.44474 | 0.433 | 0.37578 | 0.33469 | 0.19302 | 0.077216 | 0.0041408 | 0 | 0 | 0 | 0 | 0
263 | Area3 | 0 | 0 | 0 | 0 | 0 | 0 | 0 | 0.10542 | 0.29567 | 0.42194 | 0.57221 | 0.68408 | 0.72307 | 0.66799 | 0.62486 | 0.4975 | 0.32867 | 0.12202 | 0.0019698 | 0 | 0 | 0 | 0 | 0
264 | Area3 | 0 | 0 | 0 | 0 | 0 | 0 | 0 | 0.12702 | 0.37444 | 0.57127 | 0.70842 | 0.75479 | 0.64952 | 0.69736 | 0.637 | 0.42907 | 0.27553 | 0.10868 | 0 | 0 | 0 | 0 | 0 | 0
265 | Area3 | 0 | 0 | 0 | 0 | 0 | 0 | 0 | 0.11399 | 0.28117 | 0.54612 | 0.52379 | 0.59277 | 0.59375 | 0.54607 | 0.47091 | 0.33533 | 0.27435 | 0.08404 | 0 | 0 | 0 | 0 | 0 | 0
266 | Area3 | 0 | 0 | 0 | 0 | 0 | 0 | 0 | 0.097835 | 0.29086 | 0.49205 | 0.5166 | 0.49703 | 0.5144 | 0.50675 | 0.40548 | 0.29027 | 0.20721 | 0.070299 | 0 | 0 | 0 | 0 | 0 | 0
267 | Area3 | 0 | 0 | 0 | 0 | 0 | 0 | 0 | 0.14463 | 0.40333 | 0.61353 | 0.75206 | 0.79918 | 0.84719 | 0.80444 | 0.68718 | 0.49519 | 0.33233 | 0.099871 | 0 | 0 | 0 | 0 | 0 | 0
268 | Area3 | 0 | 0 | 0 | 0 | 0 | 0 | 0 | 0.12478 | 0.35774 | 0.56534 | 0.66332 | 0.71031 | 0.72315 | 0.60438 | 0.49962 | 0.38131 | 0.23571 | 0.050823 | 0 | 0 | 0 | 0 | 0 | 0
269 | Area3 | 0 | 0 | 0 | 0 | 0 | 0 | 0 | 0.067934 | 0.31634 | 0.50368 | 0.67019 | 0.7604 | 0.81743 | 0.70424 | 0.55918 | 0.46008 | 0.25521 | 0.083815 | 0 | 0 | 0 | 0 | 0 | 0
270 | Area3 | 0 | 0 | 0 | 0 | 0 | 0 | 0 | 0.099034 | 0.27964 | 0.38233 | 0.4211 | 0.39543 | 0.28518 | 0.18386 | 0.119 | 0.065299 | 0.038771 | 0.01168 | 0 | 0 | 0 | 0 | 0 | 0
271 | Area3 | 0 | 0 | 0 | 0 | 0 | 0 | 0 | 0.078085 | 0.26079 | 0.46401 | 0.70451 | 0.73704 | 0.7193 | 0.56589 | 0.49801 | 0.23737 | 0.10226 | 0.034557 | 0 | 0 | 0 | 0 | 0 | 0
272 | Area3 | 0 | 0 | 0 | 0 | 0 | 0 | 0 | 0.012453 | 0.11808 | 0.2717 | 0.41855 | 0.46644 | 0.55949 | 0.56815 | 0.51312 | 0.42159 | 0.24232 | 0.099929 | 0 | 0 | 0 | 0 | 0 | 0
273 | Area3 | 0 | 0 | 0 | 0 | 0 | 0 | 0 | 0.095715 | 0.2516 | 0.45181 | 0.44219 | 0.26915 | 0.24426 | 0.21536 | 0.23195 | 0.19469 | 0.18117 | 0.072123 | 0 | 0 | 0 | 0 | 0 | 0
274 | Area3 | 0 | 0 | 0 | 0 | 0 | 0 | 0 | 0.12348 | 0.4225 | 0.64925 | 0.80765 | 0.7866 | 0.82879 | 0.71714 | 0.66039 | 0.56081 | 0.33179 | 0.098702 | 0 | 0 | 0 | 0 | 0 | 0
275 | Area3 | 0 | 0 | 0 | 0 | 0 | 0 | 0 | 0.13507 | 0.42321 | 0.6574 | 0.81643 | 0.9034 | 0.9285 | 0.86847 | 0.77585 | 0.61032 | 0.37907 | 0.1156 | 0 | 0 | 0 | 0 | 0 | 0
276 | Area3 | 0 | 0 | 0 | 0 | 0 | 0 | 0 | 0.13258 | 0.41544 | 0.6388 | 0.78355 | 0.85905 | 0.87741 | 0.84093 | 0.75283 | 0.55854 | 0.35325 | 0.10497 | 0 | 0 | 0 | 0 | 0 | 0
277 | Area3 | 0 | 0 | 0 | 0 | 0 | 0 | 0 | 0.11286 | 0.38326 | 0.60961 | 0.75804 | 0.83895 | 0.85967 | 0.82378 | 0.73911 | 0.56461 | 0.32862 | 0.083956 | 0 | 0 | 0 | 0 | 0 | 0
278 | Area3 | 0 | 0 | 0 | 0 | 0 | 0 | 0 | 0.069227 | 0.29176 | 0.52283 | 0.69874 | 0.79568 | 0.82774 | 0.79444 | 0.68714 | 0.45974 | 0.23656 | 0.040347 | 0 | 0 | 0 | 0 | 0 | 0
279 | Area3 | 0 | 0 | 0 | 0 | 0 | 0 | 0 | 0.065409 | 0.27049 | 0.5162 | 0.77696 | 0.92383 | 0.95232 | 0.9331 | 0.83577 | 0.65791 | 0.40172 | 0.10801 | 0 | 0 | 0 | 0 | 0 | 0
280 | Area3 | 0 | 0 | 0 | 0 | 0 | 0 | 0 | 0.12243 | 0.39494 | 0.61069 | 0.83854 | 0.8973 | 0.88007 | 0.79661 | 0.72364 | 0.50478 | 0.27681 | 0.07263 | 0 | 0 | 0 | 0 | 0 | 0
281 | Area3 | 0 | 0 | 0 | 0 | 0 | 0 | 0 | 0.13103 | 0.43247 | 0.67345 | 0.78812 | 0.8629 | 0.87356 | 0.80154 | 0.60226 | 0.53009 | 0.30023 | 0.053325 | 0 | 0 | 0 | 0 | 0 | 0
282 | Area3 | 0 | 0 | 0 | 0 | 0 | 0 | 0 | 0.06493 | 0.23517 | 0.39826 | 0.39834 | 0.53713 | 0.39002 | 0.25879 | 0.23842 | 0.26166 | 0.18891 | 0.036894 | 0 | 0 | 0 | 0 | 0 | 0
283 | Area3 | 0 | 0 | 0 | 0 | 0 | 0 | 0 | 0.099224 | 0.34712 | 0.56657 | 0.651 | 0.57582 | 0.29999 | 0.24273 | 0.24367 | 0.16971 | 0.096841 | 0.019938 | 0 | 0 | 0 | 0 | 0 | 0
284 | Area3 | 0 | 0 | 0 | 0 | 0 | 0 | 0 | 0.12138 | 0.42756 | 0.67677 | 0.78715 | 0.86619 | 0.8744 | 0.84122 | 0.74512 | 0.5801 | 0.34105 | 0.07085 | 0 | 0 | 0 | 0 | 0 | 0
285 | Area3 | 0 | 0 | 0 | 0 | 0 | 0 | 0 | 0.10952 | 0.39116 | 0.61967 | 0.74633 | 0.80874 | 0.81086 | 0.72724 | 0.63476 | 0.49214 | 0.2401 | 0.061094 | 0 | 0 | 0 | 0 | 0 | 0
286 | Area3 | 0 | 0 | 0 | 0 | 0 | 0 | 0 | 0.066494 | 0.30388 | 0.52029 | 0.65525 | 0.69279 | 0.71225 | 0.66911 | 0.56202 | 0.38722 | 0.18458 | 0.034875 | 0 | 0 | 0 | 0 | 0 | 0
287 | Area3 | 0 | 0 | 0 | 0 | 0 | 0 | 0 | 0.045933 | 0.22809 | 0.42103 | 0.56803 | 0.6538 | 0.66525 | 0.61572 | 0.5755 | 0.42213 | 0.23487 | 0.029942 | 0 | 0 | 0 | 0 | 0 | 0
288 | Area3 | 0 | 0 | 0 | 0 | 0 | 0 | 0 | 0.036934 | 0.19788 | 0.32912 | 0.38987 | 0.30897 | 0.27294 | 0.20839 | 0.14322 | 0.10062 | 0.056222 | 0.0060896 | 0 | 0 | 0 | 0 | 0 | 0
289 | Area3 | 0 | 0 | 0 | 0 | 0 | 0 | 0 | 0.063567 | 0.34892 | 0.61937 | 0.79377 | 0.87633 | 0.8947 | 0.8607 | 0.73323 | 0.56587 | 0.32205 | 0.048709 | 0 | 0 | 0 | 0 | 0 | 0
290 | Area3 | 0 | 0 | 0 | 0 | 0 | 0 | 0 | 0.098385 | 0.40623 | 0.64263 | 0.80853 | 0.88968 | 0.90733 | 0.87231 | 0.76672 | 0.58596 | 0.32953 | 0.04627 | 0 | 0 | 0 | 0 | 0 | 0
291 | Area3 | 0 | 0 | 0 | 0 | 0 | 0 | 0 | 0.09019 | 0.39723 | 0.63672 | 0.78937 | 0.84314 | 0.86741 | 0.82524 | 0.72469 | 0.55933 | 0.30664 | 0.035263 | 0 | 0 | 0 | 0 | 0 | 0
292 | Area3 | 0 | 0 | 0 | 0 | 0 | 0 | 0 | 0.0812 | 0.39219 | 0.63796 | 0.78537 | 0.84219 | 0.84459 | 0.77437 | 0.66128 | 0.49231 | 0.24513 | 0.043988 | 0 | 0 | 0 | 0 | 0 | 0
293 | Area3 | 0 | 0 | 0 | 0 | 0 | 0 | 0 | 0.066883 | 0.34431 | 0.54888 | 0.67314 | 0.69605 | 0.69579 | 0.66595 | 0.50674 | 0.30907 | 0.1536 | 0.0081934 | 0 | 0 | 0 | 0 | 0 | 0
294 | Area3 | 0 | 0 | 0 | 0 | 0 | 0 | 0 | 0.030661 | 0.16795 | 0.27696 | 0.26423 | 0.25897 | 0.30115 | 0.26603 | 0.32489 | 0.2118 | 0.12484 | 0.011996 | 0 | 0 | 0 | 0 | 0 | 0
295 | Area3 | 0 | 0 | 0 | 0 | 0 | 0 | 0 | 0.027676 | 0.19307 | 0.41965 | 0.59614 | 0.69255 | 0.73162 | 0.68301 | 0.53604 | 0.31322 | 0.15062 | 0.009064 | 0 | 0 | 0 | 0 | 0 | 0
296 | Area3 | 0 | 0 | 0 | 0 | 0 | 0 | 0 | 0.060009 | 0.38685 | 0.64385 | 0.80239 | 0.88187 | 0.89758 | 0.84169 | 0.75451 | 0.57057 | 0.29916 | 0.017784 | 0 | 0 | 0 | 0 | 0 | 0
297 | Area3 | 0 | 0 | 0 | 0 | 0 | 0 | 0 | 0.048953 | 0.3599 | 0.62215 | 0.7949 | 0.86604 | 0.88725 | 0.84796 | 0.74288 | 0.55558 | 0.27274 | 0.013668 | 0 | 0 | 0 | 0 | 0 | 0
298 | Area3 | 0 | 0 | 0 | 0 | 0 | 0 | 0 | 0.013749 | 0.11756 | 0.26544 | 0.34406 | 0.44786 | 0.24267 | 0.12943 | 0.053497 | 0.02873 | 0.065835 | 0.0078052 | 0 | 0 | 0 | 0 | 0 | 0
299 | Area3 | 0 | 0 | 0 | 0 | 0 | 0 | 0 | 0.032366 | 0.24166 | 0.46358 | 0.58861 | 0.48326 | 0.44976 | 0.46755 | 0.39091 | 0.28796 | 0.14909 | 0.0024482 | 0 | 0 | 0 | 0 | 0 | 0
300 | Area3 | 0 | 0 | 0 | 0 | 0 | 0 | 0 | 0.046167 | 0.37802 | 0.65589 | 0.84765 | 0.92661 | 0.92752 | 0.65549 | 0.40341 | 0.2357 | 0.11551 | 0 | 0 | 0 | 0 | 0 | 0 | 0
301 | Area3 | 0 | 0 | 0 | 0 | 0 | 0 | 0 | 0.0073745 | 0.10318 | 0.25728 | 0.25339 | 0.28595 | 0.39172 | 0.41448 | 0.20483 | 0.17928 | 0.15 | 0 | 0 | 0 | 0 | 0 | 0 | 0
302 | Area3 | 0 | 0 | 0 | 0 | 0 | 0 | 0 | 0.036278 | 0.32461 | 0.57927 | 0.7749 | 0.88471 | 0.9746 | 0.84652 | 0.74142 | 0.57154 | 0.30236 | 0.0071198 | 0 | 0 | 0 | 0 | 0 | 0
303 | Area3 | 0 | 0 | 0 | 0 | 0 | 0 | 0 | 0.03372 | 0.37426 | 0.66544 | 0.85154 | 0.94467 | 0.9425 | 0.90014 | 0.78287 | 0.59133 | 0.29164 | 0.0054956 | 0 | 0 | 0 | 0 | 0 | 0
304 | Area3 | 0 | 0 | 0 | 0 | 0 | 0 | 0 | 0.033114 | 0.37161 | 0.65821 | 0.8374 | 0.88535 | 0.8878 | 0.88687 | 0.76285 | 0.54638 | 0.27553 | 0.0054873 | 0 | 0 | 0 | 0 | 0 | 0
305 | Area3 | 0 | 0 | 0 | 0 | 0 | 0 | 0 | 0.027933 | 0.3493 | 0.62085 | 0.78868 | 0.85421 | 0.87225 | 0.83188 | 0.72498 | 0.53829 | 0.25606 | 0.0028235 | 0 | 0 | 0 | 0 | 0 | 0
306 | Area3 | 0 | 0 | 0 | 0 | 0 | 0 | 0 | 0.016962 | 0.25029 | 0.49791 | 0.65339 | 0.73033 | 0.73494 | 0.67703 | 0.55364 | 0.36274 | 0.13657 | 0 | 0 | 0 | 0 | 0 | 0 | 0
307 | Area3 | 0 | 0 | 0 | 0 | 0 | 0 | 0 | 0.0068553 | 0.13281 | 0.32986 | 0.51679 | 0.63462 | 0.6605 | 0.61175 | 0.47068 | 0.28493 | 0.080165 | 0 | 0 | 0 | 0 | 0 | 0 | 0
308 | Area3 | 0 | 0 | 0 | 0 | 0 | 0 | 0 | 0 | 0.0063747 | 0.0073539 | 0.046633 | 0.074495 | 0.11374 | 0.14685 | 0.10486 | 0.041577 | 0.011689 | 0 | 0 | 0 | 0 | 0 | 0 | 0
309 | Area3 | 0 | 0 | 0 | 0 | 0 | 0 | 0 | 0.0055694 | 0.086579 | 0.28725 | 0.55785 | 0.73049 | 0.71533 | 0.72237 | 0.56163 | 0.29262 | 0.077422 | 0 | 0 | 0 | 0 | 0 | 0 | 0
310 | Area3 | 0 | 0 | 0 | 0 | 0 | 0 | 0 | 0.014489 | 0.23938 | 0.55943 | 0.75588 | 0.85164 | 0.80121 | 0.74338 | 0.51968 | 0.30436 | 0.09664 | 0 | 0 | 0 | 0 | 0 | 0 | 0
311 | Area3 | 0 | 0 | 0 | 0 | 0 | 0 | 0 | 0.007978 | 0.26761 | 0.54009 | 0.59554 | 0.61053 | 0.68657 | 0.80884 | 0.61273 | 0.42503 | 0.088858 | 0 | 0 | 0 | 0 | 0 | 0 | 0
312 | Area3 | 0 | 0 | 0 | 0 | 0 | 0 | 0 | 0 | 0.087229 | 0.24943 | 0.43631 | 0.61583 | 0.67751 | 0.74025 | 0.61677 | 0.44924 | 0.12738 | 0 | 0 | 0 | 0 | 0 | 0 | 0
313 | Area3 | 0 | 0 | 0 | 0 | 0 | 0 | 0 | 0.0038962 | 0.28371 | 0.60342 | 0.80624 | 0.91318 | 0.91481 | 0.85875 | 0.74828 | 0.54031 | 0.20791 | 0 | 0 | 0 | 0 | 0 | 0 | 0
314 | Area3 | 0 | 0 | 0 | 0 | 0 | 0 | 0 | 0.0073504 | 0.26382 | 0.51173 | 0.60691 | 0.59265 | 0.71197 | 0.63994 | 0.43348 | 0.19632 | 0.045781 | 0 | 0 | 0 | 0 | 0 | 0 | 0
315 | Area3 | 0 | 0 | 0 | 0 | 0 | 0 | 0 | 0 | 0.15218 | 0.49839 | 0.69007 | 0.79925 | 0.82668 | 0.75958 | 0.55352 | 0.39654 | 0.12731 | 0 | 0 | 0 | 0 | 0 | 0 | 0
316 | Area3 | 0 | 0 | 0 | 0 | 0 | 0 | 0 | 0 | 0.18522 | 0.49968 | 0.6978 | 0.80456 | 0.81856 | 0.76886 | 0.6467 | 0.44894 | 0.14452 | 0 | 0 | 0 | 0 | 0 | 0 | 0
317 | Area3 | 0 | 0 | 0 | 0 | 0 | 0 | 0 | 0 | 0.16536 | 0.43644 | 0.62588 | 0.72995 | 0.74185 | 0.69552 | 0.57841 | 0.37512 | 0.11696 | 0 | 0 | 0 | 0 | 0 | 0 | 0
318 | Area3 | 0 | 0 | 0 | 0 | 0 | 0 | 0 | 0 | 0.064675 | 0.22426 | 0.40297 | 0.58937 | 0.66183 | 0.6096 | 0.44969 | 0.25373 | 0.05839 | 0 | 0 | 0 | 0 | 0 | 0 | 0
319 | Area3 | 0 | 0 | 0 | 0 | 0 | 0 | 0 | 0 | 0.016474 | 0.061933 | 0.19504 | 0.27912 | 0.31149 | 0.38784 | 0.30386 | 0.24909 | 0.093063 | 0 | 0 | 0 | 0 | 0 | 0 | 0
320 | Area3 | 0 | 0 | 0 | 0 | 0 | 0 | 0 | 0 | 0.23629 | 0.60103 | 0.82393 | 0.94372 | 0.97537 | 0.91381 | 0.78568 | 0.55909 | 0.17369 | 0 | 0 | 0 | 0 | 0 | 0 | 0
321 | Area3 | 0 | 0 | 0 | 0 | 0 | 0 | 0 | 0 | 0.078298 | 0.21659 | 0.44733 | 0.71524 | 0.86878 | 0.8506 | 0.68842 | 0.49276 | 0.14565 | 0 | 0 | 0 | 0 | 0 | 0 | 0
322 | Area3 | 0 | 0 | 0 | 0 | 0 | 0 | 0 | 0 | 0.19071 | 0.55179 | 0.77302 | 0.8536 | 0.91417 | 0.81347 | 0.65728 | 0.45945 | 0.13578 | 0 | 0 | 0 | 0 | 0 | 0 | 0
323 | Area3 | 0 | 0 | 0 | 0 | 0 | 0 | 0 | 0 | 0.12511 | 0.33142 | 0.61827 | 0.72953 | 0.82265 | 0.66652 | 0.52066 | 0.27692 | 0.075608 | 0 | 0 | 0 | 0 | 0 | 0 | 0
324 | Area3 | 0 | 0 | 0 | 0 | 0 | 0 | 0 | 0 | 0.16598 | 0.47095 | 0.74172 | 0.84584 | 0.87075 | 0.82191 | 0.64955 | 0.38569 | 0.10565 | 0 | 0 | 0 | 0 | 0 | 0 | 0
325 | Area3 | 0 | 0 | 0 | 0 | 0 | 0 | 0 | 0 | 0.18422 | 0.56554 | 0.7664 | 0.86109 | 0.855 | 0.78991 | 0.66282 | 0.47926 | 0.12509 | 0 | 0 | 0 | 0 | 0 | 0 | 0
326 | Area3 | 0 | 0 | 0 | 0 | 0 | 0 | 0 | 0 | 0.18117 | 0.56325 | 0.77144 | 0.88484 | 0.91524 | 0.87247 | 0.74373 | 0.51193 | 0.14271 | 0 | 0 | 0 | 0 | 0 | 0 | 0
327 | Area3 | 0 | 0 | 0 | 0 | 0 | 0 | 0 | 0 | 0.035709 | 0.1452 | 0.26173 | 0.29883 | 0.317 | 0.19221 | 0.18536 | 0.10874 | 0.024658 | 0 | 0 | 0 | 0 | 0 | 0 | 0
328 | Area3 | 0 | 0 | 0 | 0 | 0 | 0 | 0 | 0 | 0.086917 | 0.41045 | 0.72703 | 0.83066 | 0.86359 | 0.81805 | 0.69412 | 0.46298 | 0.11603 | 0 | 0 | 0 | 0 | 0 | 0 | 0
329 | Area3 | 0 | 0 | 0 | 0 | 0 | 0 | 0 | 0 | 0.14179 | 0.51506 | 0.71658 | 0.81011 | 0.8393 | 0.7945 | 0.67606 | 0.46038 | 0.12041 | 0 | 0 | 0 | 0 | 0 | 0 | 0
330 | Area3 | 0 | 0 | 0 | 0 | 0 | 0 | 0 | 0 | 0.0627 | 0.17994 | 0.28281 | 0.36676 | 0.37326 | 0.302 | 0.24934 | 0.14663 | 0.031849 | 0 | 0 | 0 | 0 | 0 | 0 | 0
331 | Area3 | 0 | 0 | 0 | 0 | 0 | 0 | 0 | 0 | 0.086607 | 0.3779 | 0.61595 | 0.73685 | 0.7732 | 0.73195 | 0.60867 | 0.38407 | 0.088411 | 0 | 0 | 0 | 0 | 0 | 0 | 0
332 | Area3 | 0 | 0 | 0 | 0 | 0 | 0 | 0 | 0 | 0.057498 | 0.2842 | 0.49495 | 0.60586 | 0.65142 | 0.62065 | 0.51962 | 0.3303 | 0.069777 | 0 | 0 | 0 | 0 | 0 | 0 | 0
333 | Area3 | 0 | 0 | 0 | 0 | 0 | 0 | 0 | 0 | 0.10474 | 0.44351 | 0.6428 | 0.75279 | 0.78729 | 0.74702 | 0.63217 | 0.42767 | 0.10428 | 0 | 0 | 0 | 0 | 0 | 0 | 0
334 | Area3 | 0 | 0 | 0 | 0 | 0 | 0 | 0 | 0 | 0.073983 | 0.33589 | 0.57914 | 0.70497 | 0.75013 | 0.7136 | 0.60002 | 0.383 | 0.088811 | 0 | 0 | 0 | 0 | 0 | 0 | 0
335 | Area3 | 0 | 0 | 0 | 0 | 0 | 0 | 0 | 0 | 0.081528 | 0.38339 | 0.59784 | 0.7012 | 0.73851 | 0.69983 | 0.57025 | 0.34561 | 0.07233 | 0 | 0 | 0 | 0 | 0 | 0 | 0
336 | Area3 | 0 | 0 | 0 | 0 | 0 | 0 | 0 | 0 | 0.0090286 | 0.067735 | 0.15156 | 0.23417 | 0.25584 | 0.20709 | 0.12282 | 0.064891 | 0.0072039 | 0 | 0 | 0 | 0 | 0 | 0 | 0
337 | Area3 | 0 | 0 | 0 | 0 | 0 | 0 | 0 | 0 | 0.013066 | 0.072109 | 0.15861 | 0.43185 | 0.43985 | 0.47931 | 0.35383 | 0.22766 | 0.037607 | 0 | 0 | 0 | 0 | 0 | 0 | 0
338 | Area3 | 0 | 0 | 0 | 0 | 0 | 0 | 0 | 0 | 0.078443 | 0.39032 | 0.62146 | 0.69306 | 0.80771 | 0.76364 | 0.65454 | 0.44676 | 0.11083 | 0 | 0 | 0 | 0 | 0 | 0 | 0
339 | Area3 | 0 | 0 | 0 | 0 | 0 | 0 | 0 | 0 | 0.022386 | 0.12938 | 0.26307 | 0.30442 | 0.34602 | 0.38672 | 0.2895 | 0.11525 | 0.023775 | 0 | 0 | 0 | 0 | 0 | 0 | 0
340 | Area3 | 0 | 0 | 0 | 0 | 0 | 0 | 0 | 0 | 0.072835 | 0.36726 | 0.61692 | 0.76351 | 0.78584 | 0.80789 | 0.70188 | 0.4522 | 0.11653 | 0 | 0 | 0 | 0 | 0 | 0 | 0
341 | Area3 | 0 | 0 | 0 | 0 | 0 | 0 | 0 | 0 | 0.087496 | 0.43004 | 0.68855 | 0.82536 | 0.86372 | 0.82339 | 0.68722 | 0.44175 | 0.10065 | 0 | 0 | 0 | 0 | 0 | 0 | 0
342 | Area3 | 0 | 0 | 0 | 0 | 0 | 0 | 0 | 0 | 0.099135 | 0.48606 | 0.77578 | 0.91852 | 0.9649 | 0.9215 | 0.78399 | 0.5074 | 0.12668 | 0 | 0 | 0 | 0 | 0 | 0 | 0
343 | Area3 | 0 | 0 | 0 | 0 | 0 | 0 | 0 | 0 | 0.059546 | 0.24306 | 0.46548 | 0.58141 | 0.7392 | 0.75565 | 0.64081 | 0.38073 | 0.06592 | 0 | 0 | 0 | 0 | 0 | 0 | 0
344 | Area3 | 0 | 0 | 0 | 0 | 0 | 0 | 0 | 0 | 0.050008 | 0.32172 | 0.58477 | 0.72402 | 0.72656 | 0.70773 | 0.4968 | 0.26734 | 0.053629 | 0 | 0 | 0 | 0 | 0 | 0 | 0
345 | Area3 | 0 | 0 | 0 | 0 | 0 | 0 | 0 | 0 | 0.043 | 0.36956 | 0.70995 | 0.8788 | 0.92796 | 0.89848 | 0.76085 | 0.49316 | 0.12162 | 0 | 0 | 0 | 0 | 0 | 0 | 0
346 | Area3 | 0 | 0 | 0 | 0 | 0 | 0 | 0 | 0 | 0.069448 | 0.44086 | 0.72959 | 0.87743 | 0.91441 | 0.86593 | 0.7205 | 0.46754 | 0.13079 | 0 | 0 | 0 | 0 | 0 | 0 | 0
347 | Area3 | 0 | 0 | 0 | 0 | 0 | 0 | 0 | 0 | 0.077321 | 0.43456 | 0.73281 | 0.84951 | 0.87699 | 0.88184 | 0.77093 | 0.49913 | 0.12431 | 0 | 0 | 0 | 0 | 0 | 0 | 0
348 | Area3 | 0 | 0 | 0 | 0 | 0 | 0 | 0 | 0 | 0.066216 | 0.40208 | 0.68438 | 0.82419 | 0.86238 | 0.82565 | 0.68902 | 0.42686 | 0.099044 | 0 | 0 | 0 | 0 | 0 | 0 | 0
349 | Area3 | 0 | 0 | 0 | 0 | 0 | 0 | 0 | 0 | 0.038582 | 0.23199 | 0.51682 | 0.65468 | 0.62914 | 0.51708 | 0.41997 | 0.21848 | 0.039316 | 0 | 0 | 0 | 0 | 0 | 0 | 0
350 | Area3 | 0 | 0 | 0 | 0 | 0 | 0 | 0 | 0 | 0.041496 | 0.31079 | 0.58269 | 0.82295 | 0.87433 | 0.82369 | 0.70638 | 0.45221 | 0.10668 | 0 | 0 | 0 | 0 | 0 | 0 | 0
351 | Area3 | 0 | 0 | 0 | 0 | 0 | 0 | 0 | 0 | 0.067011 | 0.41101 | 0.72219 | 0.84873 | 0.9069 | 0.86867 | 0.74157 | 0.47704 | 0.11901 | 0 | 0 | 0 | 0 | 0 | 0 | 0
352 | Area3 | 0 | 0 | 0 | 0 | 0 | 0 | 0 | 0 | 0.055847 | 0.38956 | 0.71802 | 0.86382 | 0.84712 | 0.80529 | 0.60783 | 0.30728 | 0.064116 | 0 | 0 | 0 | 0 | 0 | 0 | 0
353 | Area3 | 0 | 0 | 0 | 0 | 0 | 0 | 0 | 0 | 0.035073 | 0.25477 | 0.51905 | 0.6521 | 0.74741 | 0.67684 | 0.46763 | 0.2795 | 0.072471 | 0 | 0 | 0 | 0 | 0 | 0 | 0
354 | Area3 | 0 | 0 | 0 | 0 | 0 | 0 | 0 | 0 | 0.024318 | 0.19858 | 0.38373 | 0.51148 | 0.46503 | 0.30941 | 0.22842 | 0.092855 | 0.022274 | 0 | 0 | 0 | 0 | 0 | 0 | 0
355 | Area3 | 0 | 0 | 0 | 0 | 0 | 0 | 0 | 0 | 0.042964 | 0.34672 | 0.67148 | 0.82959 | 0.88429 | 0.85862 | 0.73285 | 0.36215 | 0.081801 | 0 | 0 | 0 | 0 | 0 | 0 | 0
356 | Area3 | 0 | 0 | 0 | 0 | 0 | 0 | 0 | 0 | 0.010277 | 0.078923 | 0.21799 | 0.39904 | 0.43746 | 0.40442 | 0.38235 | 0.27293 | 0.074942 | 0 | 0 | 0 | 0 | 0 | 0 | 0
357 | Area3 | 0 | 0 | 0 | 0 | 0 | 0 | 0 | 0 | 0.061144 | 0.42245 | 0.76331 | 0.90999 | 0.95826 | 0.91959 | 0.80357 | 0.53926 | 0.15148 | 0 | 0 | 0 | 0 | 0 | 0 | 0
358 | Area3 | 0 | 0 | 0 | 0 | 0 | 0 | 0 | 0 | 0.054464 | 0.40249 | 0.74167 | 0.90139 | 0.95599 | 0.92602 | 0.79345 | 0.51677 | 0.1367 | 0 | 0 | 0 | 0 | 0 | 0 | 0
359 | Area3 | 0 | 0 | 0 | 0 | 0 | 0 | 0 | 0 | 0.046791 | 0.38565 | 0.72994 | 0.8983 | 0.94232 | 0.916 | 0.80197 | 0.53949 | 0.15509 | 0 | 0 | 0 | 0 | 0 | 0 | 0
360 | Area3 | 0 | 0 | 0 | 0 | 0 | 0 | 0 | 0 | 0.048066 | 0.37696 | 0.71755 | 0.88847 | 0.9485 | 0.91113 | 0.80175 | 0.52864 | 0.15611 | 0 | 0 | 0 | 0 | 0 | 0 | 0
361 | Area3 | 0 | 0 | 0 | 0 | 0 | 0 | 0 | 0 | 0.041114 | 0.40129 | 0.76461 | 0.93365 | 0.98287 | 0.96217 | 0.82811 | 0.55848 | 0.16236 | 0 | 0 | 0 | 0 | 0 | 0 | 0
362 | Area3 | 0 | 0 | 0 | 0 | 0 | 0 | 0 | 0 | 0.052602 | 0.39814 | 0.75158 | 0.90094 | 0.9538 | 0.92522 | 0.80711 | 0.55144 | 0.16687 | 0 | 0 | 0 | 0 | 0 | 0 | 0
363 | Area3 | 0 | 0 | 0 | 0 | 0 | 0 | 0 | 0 | 0.052162 | 0.4053 | 0.76487 | 0.92661 | 0.98287 | 0.97944 | 0.84301 | 0.58275 | 0.17915 | 0 | 0 | 0 | 0 | 0 | 0 | 0
364 | Area3 | 0 | 0 | 0 | 0 | 0 | 0 | 0 | 0 | 0.05252 | 0.40245 | 0.75338 | 0.92532 | 0.98287 | 0.98287 | 0.85994 | 0.58903 | 0.18315 | 0 | 0 | 0 | 0 | 0 | 0 | 0
365 | Area3 | 0 | 0 | 0 | 0 | 0 | 0 | 0 | 0 | 0.040618 | 0.38621 | 0.74554 | 0.91566 | 0.98287 | 0.98287 | 0.98287 | 0.60795 | 0.1099 | 0 | 0 | 0 | 0 | 0 | 0 | 0
1 | Area4 | 0 | 0 | 0 | 0 | 0 | 0 | 0 | 0 | 0.013064 | 0.20678 | 0.39397 | 0.5094 | 0.548 | 0.50794 | 0.41087 | 0.25218 | 0.065755 | 0 | 0 | 0 | 0 | 0 | 0 | 0
2 | Area4 | 0 | 0 | 0 | 0 | 0 | 0 | 0 | 0 | 0.037278 | 0.1531 | 0.34008 | 0.56122 | 0.59204 | 0.54908 | 0.34915 | 0.1185 | 0.04826 | 0 | 0 | 0 | 0 | 0 | 0 | 0
3 | Area4 | 0 | 0 | 0 | 0 | 0 | 0 | 0 | 0 | 0.016214 | 0.20788 | 0.42912 | 0.57261 | 0.57152 | 0.49851 | 0.47857 | 0.23211 | 0.077291 | 0 | 0 | 0 | 0 | 0 | 0 | 0
4 | Area4 | 0 | 0 | 0 | 0 | 0 | 0 | 0 | 0 | 0.0080534 | 0.077398 | 0.15779 | 0.16866 | 0.17603 | 0.16071 | 0.13123 | 0.075737 | 0.041246 | 0 | 0 | 0 | 0 | 0 | 0 | 0
5 | Area4 | 0 | 0 | 0 | 0 | 0 | 0 | 0 | 0 | 0.042199 | 0.21205 | 0.43166 | 0.5539 | 0.60398 | 0.5873 | 0.50352 | 0.34465 | 0.1213 | 0 | 0 | 0 | 0 | 0 | 0 | 0
6 | Area4 | 0 | 0 | 0 | 0 | 0 | 0 | 0 | 0 | 0.050155 | 0.2641 | 0.4357 | 0.51489 | 0.44874 | 0.46956 | 0.45751 | 0.26787 | 0.072598 | 0 | 0 | 0 | 0 | 0 | 0 | 0
7 | Area4 | 0 | 0 | 0 | 0 | 0 | 0 | 0 | 0 | 0.008268 | 0.067309 | 0.2307 | 0.3083 | 0.28358 | 0.21395 | 0.20829 | 0.084882 | 0.022062 | 0 | 0 | 0 | 0 | 0 | 0 | 0
8 | Area4 | 0 | 0 | 0 | 0 | 0 | 0 | 0 | 0 | 0.012198 | 0.18543 | 0.37095 | 0.52043 | 0.58723 | 0.55595 | 0.4745 | 0.3215 | 0.11346 | 0 | 0 | 0 | 0 | 0 | 0 | 0
9 | Area4 | 0 | 0 | 0 | 0 | 0 | 0 | 0 | 0 | 0 | 0.22499 | 0.41783 | 0.58959 | 0.61748 | 0.39612 | 0.42439 | 0.26187 | 0.14697 | 0 | 0 | 0 | 0 | 0 | 0 | 0
10 | Area4 | 0 | 0 | 0 | 0 | 0 | 0 | 0 | 0 | 0.05344 | 0.28817 | 0.48689 | 0.61597 | 0.66337 | 0.65601 | 0.56588 | 0.40738 | 0.16947 | 0 | 0 | 0 | 0 | 0 | 0 | 0
11 | Area4 | 0 | 0 | 0 | 0 | 0 | 0 | 0 | 0 | 0.054682 | 0.29273 | 0.49382 | 0.6203 | 0.67107 | 0.6615 | 0.57872 | 0.41745 | 0.17714 | 0 | 0 | 0 | 0 | 0 | 0 | 0
12 | Area4 | 0 | 0 | 0 | 0 | 0 | 0 | 0 | 0 | 0.064029 | 0.29107 | 0.44744 | 0.45276 | 0.62477 | 0.62052 | 0.53098 | 0.37288 | 0.15141 | 0 | 0 | 0 | 0 | 0 | 0 | 0
13 | Area4 | 0 | 0 | 0 | 0 | 0 | 0 | 0 | 0 | 0.02885 | 0.21173 | 0.35749 | 0.46504 | 0.50562 | 0.48386 | 0.3892 | 0.25704 | 0.083451 | 0 | 0 | 0 | 0 | 0 | 0 | 0
14 | Area4 | 0 | 0 | 0 | 0 | 0 | 0 | 0 | 0 | 0.007352 | 0.10459 | 0.25276 | 0.40537 | 0.48957 | 0.49664 | 0.43379 | 0.29346 | 0.097986 | 0 | 0 | 0 | 0 | 0 | 0 | 0
15 | Area4 | 0 | 0 | 0 | 0 | 0 | 0 | 0 | 0 | 0.010536 | 0.054216 | 0.13686 | 0.2976 | 0.44595 | 0.22409 | 0.15839 | 0.046667 | 0.04027 | 0 | 0 | 0 | 0 | 0 | 0 | 0
16 | Area4 | 0 | 0 | 0 | 0 | 0 | 0 | 0 | 0 | 0.016144 | 0.22532 | 0.36071 | 0.52966 | 0.61443 | 0.60213 | 0.52664 | 0.37429 | 0.15433 | 0 | 0 | 0 | 0 | 0 | 0 | 0
17 | Area4 | 0 | 0 | 0 | 0 | 0 | 0 | 0 | 0 | 0 | 0.035925 | 0.094611 | 0.113 | 0.21322 | 0.30515 | 0.23454 | 0.26412 | 0.11794 | 0 | 0 | 0 | 0 | 0 | 0 | 0
18 | Area4 | 0 | 0 | 0 | 0 | 0 | 0 | 0 | 0 | 0.014039 | 0.20252 | 0.28913 | 0.41545 | 0.50015 | 0.59916 | 0.50604 | 0.33581 | 0.13324 | 0 | 0 | 0 | 0 | 0 | 0 | 0
19 | Area4 | 0 | 0 | 0 | 0 | 0 | 0 | 0 | 0 | 0.021189 | 0.16114 | 0.33398 | 0.4865 | 0.54376 | 0.53789 | 0.46486 | 0.31523 | 0.12289 | 0 | 0 | 0 | 0 | 0 | 0 | 0
20 | Area4 | 0 | 0 | 0 | 0 | 0 | 0 | 0 | 0 | 0.043176 | 0.22026 | 0.37981 | 0.4447 | 0.3033 | 0.44138 | 0.42623 | 0.28671 | 0.11083 | 0 | 0 | 0 | 0 | 0 | 0 | 0
21 | Area4 | 0 | 0 | 0 | 0 | 0 | 0 | 0 | 0 | 0 | 0.04202 | 0.14999 | 0.16682 | 0.16387 | 0.12404 | 0.081245 | 0.069818 | 0.023101 | 0 | 0 | 0 | 0 | 0 | 0 | 0
22 | Area4 | 0 | 0 | 0 | 0 | 0 | 0 | 0 | 0 | 0.0078389 | 0.07541 | 0.23937 | 0.5036 | 0.55703 | 0.58434 | 0.48821 | 0.26751 | 0.10453 | 0 | 0 | 0 | 0 | 0 | 0 | 0
23 | Area4 | 0 | 0 | 0 | 0 | 0 | 0 | 0 | 0 | 0.067676 | 0.30149 | 0.52474 | 0.69503 | 0.75079 | 0.74331 | 0.66383 | 0.50361 | 0.26623 | 0.015571 | 0 | 0 | 0 | 0 | 0 | 0
24 | Area4 | 0 | 0 | 0 | 0 | 0 | 0 | 0 | 0 | 0.075784 | 0.32964 | 0.53265 | 0.66439 | 0.72467 | 0.71289 | 0.62298 | 0.46624 | 0.21511 | 0.0064003 | 0 | 0 | 0 | 0 | 0 | 0
25 | Area4 | 0 | 0 | 0 | 0 | 0 | 0 | 0 | 0 | 0.066977 | 0.30889 | 0.53486 | 0.66644 | 0.7196 | 0.70771 | 0.6472 | 0.49031 | 0.26252 | 0.018786 | 0 | 0 | 0 | 0 | 0 | 0
26 | Area4 | 0 | 0 | 0 | 0 | 0 | 0 | 0 | 0 | 0.072171 | 0.31735 | 0.52177 | 0.64711 | 0.69339 | 0.67605 | 0.582 | 0.38393 | 0.16885 | 0 | 0 | 0 | 0 | 0 | 0 | 0
27 | Area4 | 0 | 0 | 0 | 0 | 0 | 0 | 0 | 0 | 0.039481 | 0.19566 | 0.28329 | 0.32196 | 0.28928 | 0.3598 | 0.2941 | 0.11106 | 0.043564 | 0 | 0 | 0 | 0 | 0 | 0 | 0
28 | Area4 | 0 | 0 | 0 | 0 | 0 | 0 | 0 | 0 | 0.08183 | 0.34915 | 0.543 | 0.66695 | 0.74078 | 0.74095 | 0.66406 | 0.50564 | 0.27614 | 0.024206 | 0 | 0 | 0 | 0 | 0 | 0
29 | Area4 | 0 | 0 | 0 | 0 | 0 | 0 | 0 | 0 | 0.071107 | 0.30681 | 0.50721 | 0.63668 | 0.71861 | 0.71395 | 0.63748 | 0.49597 | 0.27553 | 0.027902 | 0 | 0 | 0 | 0 | 0 | 0
30 | Area4 | 0 | 0 | 0 | 0 | 0 | 0 | 0 | 0 | 0.08521 | 0.34151 | 0.54194 | 0.67323 | 0.72715 | 0.71343 | 0.65044 | 0.4969 | 0.27577 | 0.028042 | 0 | 0 | 0 | 0 | 0 | 0
31 | Area4 | 0 | 0 | 0 | 0 | 0 | 0 | 0 | 0 | 0.092304 | 0.33943 | 0.54051 | 0.66809 | 0.72112 | 0.70685 | 0.63588 | 0.49333 | 0.27416 | 0.0303 | 0 | 0 | 0 | 0 | 0 | 0
32 | Area4 | 0 | 0 | 0 | 0 | 0 | 0 | 0 | 0 | 0.053989 | 0.25115 | 0.44082 | 0.56841 | 0.62358 | 0.60867 | 0.5251 | 0.3886 | 0.18879 | 0.021112 | 0 | 0 | 0 | 0 | 0 | 0
33 | Area4 | 0 | 0 | 0 | 0 | 0 | 0 | 0 | 0 | 0.079839 | 0.30578 | 0.54784 | 0.67787 | 0.73929 | 0.73212 | 0.66212 | 0.50652 | 0.29176 | 0.043594 | 0 | 0 | 0 | 0 | 0 | 0
34 | Area4 | 0 | 0 | 0 | 0 | 0 | 0 | 0 | 0 | 0.10275 | 0.36001 | 0.56242 | 0.69544 | 0.74579 | 0.69915 | 0.61928 | 0.47157 | 0.2971 | 0.049158 | 0 | 0 | 0 | 0 | 0 | 0
35 | Area4 | 0 | 0 | 0 | 0 | 0 | 0 | 0 | 0 | 0.10466 | 0.35784 | 0.55063 | 0.67821 | 0.73563 | 0.72602 | 0.63854 | 0.49442 | 0.28191 | 0.027449 | 0 | 0 | 0 | 0 | 0 | 0
36 | Area4 | 0 | 0 | 0 | 0 | 0 | 0 | 0 | 0 | 0.1104 | 0.36641 | 0.5743 | 0.70501 | 0.75911 | 0.7515 | 0.68033 | 0.52986 | 0.31106 | 0.05699 | 0 | 0 | 0 | 0 | 0 | 0
37 | Area4 | 0 | 0 | 0 | 0 | 0 | 0 | 0 | 0 | 0.10368 | 0.34967 | 0.54882 | 0.68385 | 0.73918 | 0.72245 | 0.64422 | 0.49194 | 0.26276 | 0.037858 | 0 | 0 | 0 | 0 | 0 | 0
38 | Area4 | 0 | 0 | 0 | 0 | 0 | 0 | 0 | 0 | 0.012119 | 0.08937 | 0.27405 | 0.3884 | 0.56984 | 0.61155 | 0.55428 | 0.41266 | 0.22584 | 0.051635 | 0 | 0 | 0 | 0 | 0 | 0
39 | Area4 | 0 | 0 | 0 | 0 | 0 | 0 | 0 | 0 | 0.05115 | 0.29217 | 0.4472 | 0.47059 | 0.57135 | 0.49256 | 0.30498 | 0.27316 | 0.090341 | 0.016503 | 0 | 0 | 0 | 0 | 0 | 0
40 | Area4 | 0 | 0 | 0 | 0 | 0 | 0 | 0 | 0 | 0.030018 | 0.11196 | 0.24563 | 0.2732 | 0.26043 | 0.20851 | 0.24474 | 0.20309 | 0.24303 | 0.044045 | 0 | 0 | 0 | 0 | 0 | 0
41 | Area4 | 0 | 0 | 0 | 0 | 0 | 0 | 0 | 0 | 0.11292 | 0.35463 | 0.55687 | 0.65976 | 0.75093 | 0.73584 | 0.6741 | 0.53164 | 0.31817 | 0.068175 | 0 | 0 | 0 | 0 | 0 | 0
42 | Area4 | 0 | 0 | 0 | 0 | 0 | 0 | 0 | 0 | 0.1129 | 0.36403 | 0.54341 | 0.70196 | 0.76681 | 0.75802 | 0.68826 | 0.53611 | 0.33476 | 0.075554 | 0 | 0 | 0 | 0 | 0 | 0
43 | Area4 | 0 | 0 | 0 | 0 | 0 | 0 | 0 | 0 | 0.1217 | 0.35643 | 0.56024 | 0.68842 | 0.74845 | 0.74498 | 0.67939 | 0.54212 | 0.32509 | 0.073797 | 0 | 0 | 0 | 0 | 0 | 0
44 | Area4 | 0 | 0 | 0 | 0 | 0 | 0 | 0 | 0 | 0.1034 | 0.32489 | 0.47654 | 0.64124 | 0.60946 | 0.65373 | 0.57454 | 0.44154 | 0.24377 | 0.046843 | 0 | 0 | 0 | 0 | 0 | 0
45 | Area4 | 0 | 0 | 0 | 0 | 0 | 0 | 0 | 0 | 0.063759 | 0.12018 | 0.17699 | 0.31035 | 0.39311 | 0.26682 | 0.29119 | 0.27195 | 0.17228 | 0.0422 | 0 | 0 | 0 | 0 | 0 | 0
46 | Area4 | 0 | 0 | 0 | 0 | 0 | 0 | 0 | 0 | 0.13046 | 0.35513 | 0.53861 | 0.65748 | 0.70933 | 0.67986 | 0.58543 | 0.43181 | 0.21016 | 0.035124 | 0 | 0 | 0 | 0 | 0 | 0
47 | Area4 | 0 | 0 | 0 | 0 | 0 | 0 | 0 | 0 | 0.11884 | 0.35127 | 0.5553 | 0.68497 | 0.75279 | 0.74969 | 0.67745 | 0.53841 | 0.32936 | 0.096125 | 0 | 0 | 0 | 0 | 0 | 0
48 | Area4 | 0 | 0 | 0 | 0 | 0 | 0 | 0 | 0 | 0.09261 | 0.20464 | 0.31041 | 0.47922 | 0.38536 | 0.35836 | 0.24162 | 0.17364 | 0.085812 | 0.0078121 | 0 | 0 | 0 | 0 | 0 | 0
49 | Area4 | 0 | 0 | 0 | 0 | 0 | 0 | 0 | 0 | 0.049474 | 0.21632 | 0.39519 | 0.53853 | 0.61916 | 0.62218 | 0.55567 | 0.414 | 0.21314 | 0.047998 | 0 | 0 | 0 | 0 | 0 | 0
50 | Area4 | 0 | 0 | 0 | 0 | 0 | 0 | 0 | 0 | 0.033687 | 0.11108 | 0.20422 | 0.32767 | 0.39916 | 0.3285 | 0.38238 | 0.28419 | 0.14491 | 0.032668 | 0 | 0 | 0 | 0 | 0 | 0
51 | Area4 | 0 | 0 | 0 | 0 | 0 | 0 | 0 | 0 | 0.063736 | 0.27508 | 0.49298 | 0.6344 | 0.69035 | 0.6886 | 0.6208 | 0.48395 | 0.27712 | 0.05638 | 0 | 0 | 0 | 0 | 0 | 0
52 | Area4 | 0 | 0 | 0 | 0 | 0 | 0 | 0 | 0 | 0.14055 | 0.34955 | 0.53133 | 0.65038 | 0.70013 | 0.69299 | 0.61013 | 0.46975 | 0.28621 | 0.076692 | 0 | 0 | 0 | 0 | 0 | 0
53 | Area4 | 0 | 0 | 0 | 0 | 0 | 0 | 0 | 0 | 0.095967 | 0.22946 | 0.3901 | 0.49411 | 0.70805 | 0.71405 | 0.6189 | 0.48324 | 0.30479 | 0.097136 | 0 | 0 | 0 | 0 | 0 | 0
54 | Area4 | 0 | 0 | 0 | 0 | 0 | 0 | 0 | 0 | 0.11976 | 0.32003 | 0.4966 | 0.61931 | 0.67241 | 0.61127 | 0.54186 | 0.32685 | 0.13637 | 0.050929 | 0 | 0 | 0 | 0 | 0 | 0
55 | Area4 | 0 | 0 | 0 | 0 | 0 | 0 | 0 | 0 | 0.14422 | 0.35034 | 0.54115 | 0.65861 | 0.71346 | 0.69944 | 0.60948 | 0.46026 | 0.2539 | 0.045337 | 0 | 0 | 0 | 0 | 0 | 0
56 | Area4 | 0 | 0 | 0 | 0 | 0 | 0 | 0 | 0 | 0.14739 | 0.35771 | 0.5328 | 0.64723 | 0.7025 | 0.69383 | 0.62134 | 0.48378 | 0.28935 | 0.054105 | 0 | 0 | 0 | 0 | 0 | 0
57 | Area4 | 0 | 0 | 0 | 0 | 0 | 0 | 0 | 0 | 0.047203 | 0.084125 | 0.14043 | 0.21828 | 0.42091 | 0.50163 | 0.46723 | 0.34315 | 0.1787 | 0.044381 | 0 | 0 | 0 | 0 | 0 | 0
58 | Area4 | 0 | 0 | 0 | 0 | 0 | 0 | 0 | 0 | 0.06582 | 0.13247 | 0.21321 | 0.26819 | 0.28962 | 0.302 | 0.31666 | 0.27197 | 0.11015 | 0.037547 | 0 | 0 | 0 | 0 | 0 | 0
59 | Area4 | 0 | 0 | 0 | 0 | 0 | 0 | 0 | 0 | 0.011471 | 0.029902 | 0.041152 | 0.056502 | 0.068028 | 0.099125 | 0.14643 | 0.1383 | 0.091453 | 0 | 0 | 0 | 0 | 0 | 0 | 0
60 | Area4 | 0 | 0 | 0 | 0 | 0 | 0 | 0 | 0.008594 | 0.1814 | 0.40192 | 0.57936 | 0.69206 | 0.8369 | 0.83928 | 0.77349 | 0.62193 | 0.39297 | 0.13702 | 0 | 0 | 0 | 0 | 0 | 0
61 | Area4 | 0 | 0 | 0 | 0 | 0 | 0 | 0 | 0 | 0.12532 | 0.32735 | 0.50555 | 0.63291 | 0.6834 | 0.68132 | 0.56293 | 0.44633 | 0.23016 | 0.065633 | 0 | 0 | 0 | 0 | 0 | 0
62 | Area4 | 0 | 0 | 0 | 0 | 0 | 0 | 0 | 0 | 0 | 0.011292 | 0.026747 | 0.03418 | 0.039046 | 0.041481 | 0.031603 | 0.045429 | 0.032017 | 0.012214 | 0 | 0 | 0 | 0 | 0 | 0
63 | Area4 | 0 | 0 | 0 | 0 | 0 | 0 | 0 | 0 | 0.026675 | 0.065109 | 0.14671 | 0.30757 | 0.32105 | 0.33681 | 0.22618 | 0.15425 | 0.085488 | 0.035285 | 0 | 0 | 0 | 0 | 0 | 0
64 | Area4 | 0 | 0 | 0 | 0 | 0 | 0 | 0 | 0.023196 | 0.21549 | 0.45778 | 0.65511 | 0.77693 | 0.82528 | 0.81416 | 0.72361 | 0.56919 | 0.34468 | 0.11554 | 0 | 0 | 0 | 0 | 0 | 0
65 | Area4 | 0 | 0 | 0 | 0 | 0 | 0 | 0 | 0.021269 | 0.17703 | 0.36844 | 0.58429 | 0.6167 | 0.74762 | 0.68216 | 0.67883 | 0.52373 | 0.30275 | 0.074531 | 0 | 0 | 0 | 0 | 0 | 0
66 | Area4 | 0 | 0 | 0 | 0 | 0 | 0 | 0 | 0.0094753 | 0.087404 | 0.10049 | 0.13635 | 0.13325 | 0.20142 | 0.15795 | 0.14658 | 0.089801 | 0.044952 | 0.023991 | 0 | 0 | 0 | 0 | 0 | 0
67 | Area4 | 0 | 0 | 0 | 0 | 0 | 0 | 0 | 0.024371 | 0.21254 | 0.49192 | 0.70137 | 0.82218 | 0.87624 | 0.86007 | 0.77422 | 0.61826 | 0.3873 | 0.13417 | 0 | 0 | 0 | 0 | 0 | 0
68 | Area4 | 0 | 0 | 0 | 0 | 0 | 0 | 0 | 0.023491 | 0.19854 | 0.34993 | 0.59033 | 0.71747 | 0.73066 | 0.7522 | 0.60806 | 0.4354 | 0.25343 | 0.075321 | 0 | 0 | 0 | 0 | 0 | 0
69 | Area4 | 0 | 0 | 0 | 0 | 0 | 0 | 0 | 0.024758 | 0.18352 | 0.40481 | 0.59446 | 0.63441 | 0.74198 | 0.7278 | 0.65297 | 0.51443 | 0.31175 | 0.1104 | 0 | 0 | 0 | 0 | 0 | 0
70 | Area4 | 0 | 0 | 0 | 0 | 0 | 0 | 0 | 0.026753 | 0.17903 | 0.38939 | 0.55401 | 0.63895 | 0.36265 | 0.35092 | 0.29445 | 0.18594 | 0.13453 | 0.058189 | 0 | 0 | 0 | 0 | 0 | 0
71 | Area4 | 0 | 0 | 0 | 0 | 0 | 0 | 0 | 0.014669 | 0.094531 | 0.22501 | 0.34632 | 0.45393 | 0.50469 | 0.44556 | 0.40349 | 0.34793 | 0.19625 | 0.063872 | 0 | 0 | 0 | 0 | 0 | 0
72 | Area4 | 0 | 0 | 0 | 0 | 0 | 0 | 0 | 0.020325 | 0.11445 | 0.25833 | 0.4132 | 0.53978 | 0.59223 | 0.59345 | 0.51744 | 0.37971 | 0.21378 | 0.072953 | 0 | 0 | 0 | 0 | 0 | 0
73 | Area4 | 0 | 0 | 0 | 0 | 0 | 0 | 0 | 0.01774 | 0.061829 | 0.13022 | 0.15145 | 0.33052 | 0.50046 | 0.51139 | 0.43002 | 0.3379 | 0.19661 | 0.049956 | 0 | 0 | 0 | 0 | 0 | 0
74 | Area4 | 0 | 0 | 0 | 0 | 0 | 0 | 0 | 0 | 0.011234 | 0.049245 | 0.12128 | 0.53042 | 0.7628 | 0.83324 | 0.75156 | 0.61993 | 0.41073 | 0.16661 | 0 | 0 | 0 | 0 | 0 | 0
75 | Area4 | 0 | 0 | 0 | 0 | 0 | 0 | 0 | 0.050617 | 0.2499 | 0.48614 | 0.67272 | 0.78894 | 0.83353 | 0.81257 | 0.73351 | 0.57083 | 0.2854 | 0.12166 | 0 | 0 | 0 | 0 | 0 | 0
76 | Area4 | 0 | 0 | 0 | 0 | 0 | 0 | 0 | 0.011061 | 0.056502 | 0.075966 | 0.047945 | 0.083812 | 0.10127 | 0.054872 | 0.041242 | 0.031395 | 0.014646 | 0 | 0 | 0 | 0 | 0 | 0 | 0
77 | Area4 | 0 | 0 | 0 | 0 | 0 | 0 | 0 | 0.0065636 | 0.064261 | 0.2207 | 0.38349 | 0.53642 | 0.54473 | 0.61813 | 0.59407 | 0.55261 | 0.35805 | 0.12853 | 0.0062043 | 0 | 0 | 0 | 0 | 0
78 | Area4 | 0 | 0 | 0 | 0 | 0 | 0 | 0 | 0.066009 | 0.25528 | 0.4833 | 0.66469 | 0.63301 | 0.727 | 0.87858 | 0.83177 | 0.70382 | 0.41927 | 0.17836 | 0.012926 | 0 | 0 | 0 | 0 | 0
79 | Area4 | 0 | 0 | 0 | 0 | 0 | 0 | 0 | 0.057851 | 0.24435 | 0.43306 | 0.56956 | 0.6825 | 0.64103 | 0.58247 | 0.48009 | 0.34982 | 0.18762 | 0.083325 | 0 | 0 | 0 | 0 | 0 | 0
80 | Area4 | 0 | 0 | 0 | 0 | 0 | 0 | 0 | 0.068764 | 0.28418 | 0.49215 | 0.64844 | 0.74048 | 0.78142 | 0.76508 | 0.69513 | 0.56435 | 0.37484 | 0.18159 | 0.081454 | 0 | 0 | 0 | 0 | 0
81 | Area4 | 0 | 0 | 0 | 0 | 0 | 0 | 0 | 0.056083 | 0.24329 | 0.48733 | 0.69652 | 0.82489 | 0.87214 | 0.8427 | 0.74739 | 0.58267 | 0.36856 | 0.14754 | 0.011058 | 0 | 0 | 0 | 0 | 0
82 | Area4 | 0 | 0 | 0 | 0 | 0 | 0 | 0 | 0.023475 | 0.079491 | 0.16871 | 0.39546 | 0.67215 | 0.55255 | 0.77052 | 0.63808 | 0.45509 | 0.27004 | 0.15367 | 0.014395 | 0 | 0 | 0 | 0 | 0
83 | Area4 | 0 | 0 | 0 | 0 | 0 | 0 | 0 | 0.075906 | 0.2961 | 0.54471 | 0.73566 | 0.87659 | 0.93671 | 0.90286 | 0.80203 | 0.65277 | 0.42061 | 0.16461 | 0.018667 | 0 | 0 | 0 | 0 | 0
84 | Area4 | 0 | 0 | 0 | 0 | 0 | 0 | 0 | 0.084768 | 0.33219 | 0.59375 | 0.77817 | 0.88515 | 0.92005 | 0.91805 | 0.83513 | 0.66836 | 0.42212 | 0.16643 | 0.01582 | 0 | 0 | 0 | 0 | 0
85 | Area4 | 0 | 0 | 0 | 0 | 0 | 0 | 0 | 0.076819 | 0.27721 | 0.50796 | 0.68267 | 0.77939 | 0.74319 | 0.75539 | 0.52062 | 0.44633 | 0.35877 | 0.12314 | 0.01228 | 0 | 0 | 0 | 0 | 0
86 | Area4 | 0 | 0 | 0 | 0 | 0 | 0 | 0 | 0.040994 | 0.15881 | 0.30649 | 0.45474 | 0.54424 | 0.47821 | 0.5616 | 0.33255 | 0.37799 | 0.12726 | 0.040308 | 0 | 0 | 0 | 0 | 0 | 0
87 | Area4 | 0 | 0 | 0 | 0 | 0 | 0 | 0 | 0.024645 | 0.069531 | 0.10163 | 0.14148 | 0.27371 | 0.51622 | 0.50456 | 0.50695 | 0.38311 | 0.22342 | 0.0756 | 0 | 0 | 0 | 0 | 0 | 0
88 | Area4 | 0 | 0 | 0 | 0 | 0 | 0 | 0 | 0.034016 | 0.12851 | 0.29386 | 0.43264 | 0.53501 | 0.58552 | 0.58267 | 0.51256 | 0.38872 | 0.17433 | 0.090131 | 0.0083711 | 0 | 0 | 0 | 0 | 0
89 | Area4 | 0 | 0 | 0 | 0 | 0 | 0 | 0 | 0.020977 | 0.057319 | 0.11004 | 0.25707 | 0.40046 | 0.672 | 0.6801 | 0.58849 | 0.4469 | 0.24845 | 0.096356 | 0.022807 | 0 | 0 | 0 | 0 | 0
90 | Area4 | 0 | 0 | 0 | 0 | 0 | 0 | 0 | 0.027557 | 0.12435 | 0.31277 | 0.43551 | 0.53401 | 0.64973 | 0.63168 | 0.55984 | 0.44414 | 0.26009 | 0.074806 | 0 | 0 | 0 | 0 | 0 | 0
91 | Area4 | 0 | 0 | 0 | 0 | 0 | 0 | 0 | 0.054692 | 0.17514 | 0.34781 | 0.49154 | 0.58931 | 0.61989 | 0.6089 | 0.48376 | 0.29795 | 0.17103 | 0.073855 | 0.010047 | 0 | 0 | 0 | 0 | 0
92 | Area4 | 0 | 0 | 0 | 0 | 0 | 0 | 0 | 0.024729 | 0.076402 | 0.1159 | 0.17515 | 0.31735 | 0.48828 | 0.54342 | 0.47184 | 0.35899 | 0.2073 | 0.06677 | 0.0061792 | 0 | 0 | 0 | 0 | 0
93 | Area4 | 0 | 0 | 0 | 0 | 0 | 0 | 0 | 0 | 0.0094598 | 0.026356 | 0.038123 | 0.061395 | 0.059007 | 0.034926 | 0.032952 | 0.023285 | 0.023524 | 0 | 0 | 0 | 0 | 0 | 0 | 0
94 | Area4 | 0 | 0 | 0 | 0 | 0 | 0 | 0 | 0 | 0.089251 | 0.42782 | 0.52217 | 0.69917 | 0.62123 | 0.44599 | 0.38755 | 0.10452 | 0.027972 | 0.018401 | 0 | 0 | 0 | 0 | 0 | 0
95 | Area4 | 0 | 0 | 0 | 0 | 0 | 0 | 0 | 0 | 0.01164 | 0.028981 | 0.062603 | 0.09131 | 0.15125 | 0.23716 | 0.13265 | 0.11687 | 0.12098 | 0.10972 | 0.036065 | 0 | 0 | 0 | 0 | 0
96 | Area4 | 0 | 0 | 0 | 0 | 0 | 0 | 0 | 0.067743 | 0.12007 | 0.13501 | 0.13247 | 0.13651 | 0.32768 | 0.27204 | 0.21152 | 0.20796 | 0.15422 | 0.13575 | 0.049439 | 0 | 0 | 0 | 0 | 0
97 | Area4 | 0 | 0 | 0 | 0 | 0 | 0 | 0 | 0.14717 | 0.41816 | 0.59013 | 0.73995 | 0.97388 | 0.99175 | 0.95979 | 0.91722 | 0.72124 | 0.50954 | 0.24936 | 0.048478 | 0 | 0 | 0 | 0 | 0
98 | Area4 | 0 | 0 | 0 | 0 | 0 | 0 | 0 | 0.13273 | 0.39006 | 0.63573 | 0.81119 | 0.90914 | 0.94285 | 0.89127 | 0.83652 | 0.6911 | 0.47346 | 0.16334 | 0.029212 | 0 | 0 | 0 | 0 | 0
99 | Area4 | 0 | 0 | 0 | 0 | 0 | 0 | 0 | 0.12374 | 0.34802 | 0.54485 | 0.70974 | 0.84218 | 0.87601 | 0.84114 | 0.65798 | 0.34105 | 0.34272 | 0.13456 | 0.01756 | 0 | 0 | 0 | 0 | 0
100 | Area4 | 0 | 0 | 0 | 0 | 0 | 0 | 0 | 0.081285 | 0.24503 | 0.27443 | 0.71285 | 0.87314 | 0.92336 | 0.92577 | 0.78507 | 0.59512 | 0.45964 | 0.24915 | 0.046143 | 0 | 0 | 0 | 0 | 0
101 | Area4 | 0 | 0 | 0 | 0 | 0 | 0 | 0.014703 | 0.1526 | 0.42603 | 0.67135 | 0.84441 | 0.94168 | 0.96901 | 0.94641 | 0.85155 | 0.73739 | 0.44709 | 0.24429 | 0.047192 | 0 | 0 | 0 | 0 | 0
102 | Area4 | 0 | 0 | 0 | 0 | 0 | 0 | 0 | 0.12033 | 0.38968 | 0.64203 | 0.59978 | 0.77303 | 0.66638 | 0.89987 | 0.74998 | 0.66183 | 0.47524 | 0.2272 | 0.050881 | 0 | 0 | 0 | 0 | 0
103 | Area4 | 0 | 0 | 0 | 0 | 0 | 0 | 0 | 0.033794 | 0.070023 | 0.078669 | 0.15055 | 0.20799 | 0.2057 | 0.1706 | 0.093831 | 0.047943 | 0.069168 | 0.027174 | 0 | 0 | 0 | 0 | 0 | 0
104 | Area4 | 0 | 0 | 0 | 0 | 0 | 0 | 0.018952 | 0.14066 | 0.35567 | 0.59348 | 0.79791 | 0.97418 | 0.99885 | 0.97828 | 0.88476 | 0.69637 | 0.45733 | 0.20606 | 0.041675 | 0 | 0 | 0 | 0 | 0
105 | Area4 | 0 | 0 | 0 | 0 | 0 | 0 | 0.022127 | 0.16823 | 0.44834 | 0.69369 | 0.86629 | 0.95774 | 0.98 | 0.96564 | 0.88562 | 0.73972 | 0.52084 | 0.25833 | 0.049221 | 0 | 0 | 0 | 0 | 0
106 | Area4 | 0 | 0 | 0 | 0 | 0 | 0 | 0.022833 | 0.15366 | 0.40508 | 0.6418 | 0.8093 | 0.9093 | 0.94246 | 0.92888 | 0.83119 | 0.65878 | 0.43954 | 0.19884 | 0.041088 | 0 | 0 | 0 | 0 | 0
107 | Area4 | 0 | 0 | 0 | 0 | 0 | 0 | 0.021052 | 0.13817 | 0.29276 | 0.58054 | 0.74509 | 0.79424 | 0.87718 | 0.83968 | 0.73196 | 0.61396 | 0.39996 | 0.18277 | 0.04468 | 0 | 0 | 0 | 0 | 0
108 | Area4 | 0 | 0 | 0 | 0 | 0 | 0 | 0.015838 | 0.11236 | 0.19588 | 0.49025 | 0.69284 | 0.80374 | 0.84428 | 0.81559 | 0.72874 | 0.58165 | 0.38633 | 0.17477 | 0.040486 | 0 | 0 | 0 | 0 | 0
109 | Area4 | 0 | 0 | 0 | 0 | 0 | 0 | 0.022859 | 0.12115 | 0.28331 | 0.48809 | 0.65121 | 0.75984 | 0.65046 | 0.61633 | 0.50653 | 0.43451 | 0.39201 | 0.18574 | 0.038635 | 0 | 0 | 0 | 0 | 0
110 | Area4 | 0 | 0 | 0 | 0 | 0 | 0 | 0.03477 | 0.11491 | 0.36333 | 0.56137 | 0.7278 | 0.82664 | 0.85866 | 0.82717 | 0.75343 | 0.60934 | 0.4186 | 0.19425 | 0.045257 | 0 | 0 | 0 | 0 | 0
111 | Area4 | 0 | 0 | 0 | 0 | 0 | 0 | 0 | 0.015841 | 0.018438 | 0.039104 | 0.0074819 | 0.015629 | 0.022077 | 0.033378 | 0.019452 | 0.049138 | 0.038716 | 0.032582 | 0 | 0 | 0 | 0 | 0 | 0
112 | Area4 | 0 | 0 | 0 | 0 | 0 | 0 | 0 | 0.010566 | 0.029694 | 0.041274 | 0.067449 | 0.13096 | 0.14765 | 0.11212 | 0.090171 | 0.050716 | 0.029328 | 0.015671 | 0.0084158 | 0 | 0 | 0 | 0 | 0
113 | Area4 | 0 | 0 | 0 | 0 | 0 | 0 | 0 | 0.018846 | 0.04948 | 0.090144 | 0.1352 | 0.23019 | 0.37528 | 0.47782 | 0.30768 | 0.40352 | 0.33075 | 0.22382 | 0.064845 | 0 | 0 | 0 | 0 | 0
114 | Area4 | 0 | 0 | 0 | 0 | 0 | 0 | 0.037353 | 0.18565 | 0.41702 | 0.6153 | 0.82043 | 0.92265 | 0.86631 | 0.75937 | 0.77162 | 0.54899 | 0.37529 | 0.19398 | 0.057629 | 0 | 0 | 0 | 0 | 0
115 | Area4 | 0 | 0 | 0 | 0 | 0 | 0 | 0.037323 | 0.184 | 0.43626 | 0.65883 | 0.80276 | 0.90462 | 0.94458 | 0.92624 | 0.83241 | 0.69354 | 0.47972 | 0.23962 | 0.062023 | 0 | 0 | 0 | 0 | 0
116 | Area4 | 0 | 0 | 0 | 0 | 0 | 0 | 0.035791 | 0.16326 | 0.37041 | 0.57904 | 0.74082 | 0.85056 | 0.88924 | 0.86332 | 0.76251 | 0.60787 | 0.40185 | 0.1521 | 0.055938 | 0 | 0 | 0 | 0 | 0
117 | Area4 | 0 | 0 | 0 | 0 | 0 | 0 | 0.037192 | 0.18246 | 0.4245 | 0.64003 | 0.79374 | 0.88605 | 0.9068 | 0.87991 | 0.80127 | 0.66974 | 0.46057 | 0.2252 | 0.062199 | 0 | 0 | 0 | 0 | 0
118 | Area4 | 0 | 0 | 0 | 0 | 0 | 0 | 0.038411 | 0.15935 | 0.3139 | 0.41519 | 0.58562 | 0.78993 | 0.84701 | 0.82891 | 0.73631 | 0.59543 | 0.39596 | 0.19207 | 0.053123 | 0 | 0 | 0 | 0 | 0
119 | Area4 | 0 | 0 | 0 | 0 | 0 | 0 | 0.038129 | 0.1668 | 0.38164 | 0.51324 | 0.68257 | 0.77391 | 0.80684 | 0.79359 | 0.73023 | 0.52537 | 0.38742 | 0.16954 | 0.043949 | 0 | 0 | 0 | 0 | 0
120 | Area4 | 0 | 0 | 0 | 0 | 0 | 0 | 0.036723 | 0.14758 | 0.3421 | 0.57638 | 0.74443 | 0.84425 | 0.87003 | 0.80413 | 0.7064 | 0.55096 | 0.30896 | 0.2001 | 0.052937 | 0 | 0 | 0 | 0 | 0
121 | Area4 | 0 | 0 | 0 | 0 | 0 | 0 | 0.030692 | 0.11803 | 0.26537 | 0.39075 | 0.33461 | 0.37395 | 0.37062 | 0.4417 | 0.4174 | 0.20493 | 0.18626 | 0.045106 | 0.007392 | 0 | 0 | 0 | 0 | 0
122 | Area4 | 0 | 0 | 0 | 0 | 0 | 0 | 0.033994 | 0.1533 | 0.45539 | 0.68383 | 0.84872 | 0.93578 | 0.92255 | 0.83719 | 0.84489 | 0.66002 | 0.31318 | 0.15126 | 0.023981 | 0 | 0 | 0 | 0 | 0
123 | Area4 | 0 | 0 | 0 | 0 | 0 | 0 | 0.035921 | 0.1887 | 0.4494 | 0.68129 | 0.83932 | 0.92526 | 0.93932 | 0.94693 | 0.85422 | 0.70544 | 0.50023 | 0.25401 | 0.064727 | 0 | 0 | 0 | 0 | 0
124 | Area4 | 0 | 0 | 0 | 0 | 0 | 0 | 0.039893 | 0.18086 | 0.41434 | 0.62229 | 0.76305 | 0.85161 | 0.90044 | 0.86945 | 0.78081 | 0.62594 | 0.42992 | 0.20854 | 0.05947 | 0 | 0 | 0 | 0 | 0
125 | Area4 | 0 | 0 | 0 | 0 | 0 | 0 | 0.032815 | 0.14377 | 0.32337 | 0.50087 | 0.35907 | 0.28269 | 0.43906 | 0.41227 | 0.47594 | 0.20796 | 0.11314 | 0.074461 | 0.0076548 | 0 | 0 | 0 | 0 | 0
126 | Area4 | 0 | 0 | 0 | 0 | 0 | 0 | 0.047525 | 0.17844 | 0.40355 | 0.61165 | 0.75143 | 0.85984 | 0.90324 | 0.86543 | 0.78689 | 0.64485 | 0.42173 | 0.21138 | 0.053601 | 0 | 0 | 0 | 0 | 0
127 | Area4 | 0 | 0 | 0 | 0 | 0 | 0 | 0.061168 | 0.18274 | 0.37445 | 0.60238 | 0.76993 | 0.82801 | 0.86288 | 0.85018 | 0.77464 | 0.63742 | 0.43471 | 0.21025 | 0.061003 | 0 | 0 | 0 | 0 | 0
128 | Area4 | 0 | 0 | 0 | 0 | 0 | 0 | 0.04862 | 0.17551 | 0.3849 | 0.55326 | 0.72528 | 0.70317 | 0.66786 | 0.72367 | 0.63709 | 0.55425 | 0.39042 | 0.19913 | 0.065294 | 0 | 0 | 0 | 0 | 0
129 | Area4 | 0 | 0 | 0 | 0 | 0 | 0 | 0.052001 | 0.17513 | 0.37948 | 0.57895 | 0.73296 | 0.82481 | 0.86047 | 0.83098 | 0.74498 | 0.60992 | 0.39498 | 0.20181 | 0.065131 | 0 | 0 | 0 | 0 | 0
130 | Area4 | 0 | 0 | 0 | 0 | 0 | 0 | 0.035482 | 0.12367 | 0.25664 | 0.38103 | 0.48397 | 0.61319 | 0.55115 | 0.6405 | 0.53161 | 0.43272 | 0.30735 | 0.17728 | 0.052627 | 0 | 0 | 0 | 0 | 0
131 | Area4 | 0 | 0 | 0 | 0 | 0 | 0 | 0.015441 | 0.049507 | 0.10064 | 0.2122 | 0.33197 | 0.30555 | 0.24328 | 0.21657 | 0.17895 | 0.14582 | 0.19571 | 0.063853 | 0.0069146 | 0 | 0 | 0 | 0 | 0
132 | Area4 | 0 | 0 | 0 | 0 | 0 | 0 | 0 | 0.043877 | 0.098642 | 0.16159 | 0.2056 | 0.25789 | 0.43737 | 0.47822 | 0.47361 | 0.44718 | 0.20732 | 0.089807 | 0.030764 | 0 | 0 | 0 | 0 | 0
133 | Area4 | 0 | 0 | 0 | 0 | 0 | 0 | 0.058944 | 0.19735 | 0.41263 | 0.61408 | 0.75843 | 0.8581 | 0.8757 | 0.86653 | 0.76641 | 0.58579 | 0.46868 | 0.19798 | 0.055573 | 0 | 0 | 0 | 0 | 0
134 | Area4 | 0 | 0 | 0 | 0 | 0 | 0 | 0.051535 | 0.15468 | 0.32845 | 0.49648 | 0.64872 | 0.73493 | 0.77711 | 0.76179 | 0.70069 | 0.56805 | 0.39064 | 0.21663 | 0.083664 | 0 | 0 | 0 | 0 | 0
135 | Area4 | 0 | 0 | 0 | 0 | 0 | 0 | 0.064087 | 0.15208 | 0.28764 | 0.3543 | 0.38496 | 0.4182 | 0.37525 | 0.36759 | 0.31965 | 0.31443 | 0.2117 | 0.11013 | 0.030524 | 0 | 0 | 0 | 0 | 0
136 | Area4 | 0 | 0 | 0 | 0 | 0 | 0 | 0.040839 | 0.076656 | 0.11945 | 0.1615 | 0.38641 | 0.36581 | 0.59449 | 0.83964 | 0.63965 | 0.52063 | 0.41104 | 0.12253 | 0.039972 | 0 | 0 | 0 | 0 | 0
137 | Area4 | 0 | 0 | 0 | 0 | 0 | 0 | 0.035264 | 0.072664 | 0.082472 | 0.12013 | 0.16706 | 0.13538 | 0.22733 | 0.30405 | 0.41462 | 0.44296 | 0.19988 | 0.091047 | 0.01588 | 0 | 0 | 0 | 0 | 0
138 | Area4 | 0 | 0 | 0 | 0 | 0 | 0 | 0.061125 | 0.19646 | 0.34783 | 0.59445 | 0.74171 | 0.839 | 0.89796 | 0.86319 | 0.80473 | 0.66536 | 0.45778 | 0.24688 | 0.078243 | 0 | 0 | 0 | 0 | 0
139 | Area4 | 0 | 0 | 0 | 0 | 0 | 0 | 0.055166 | 0.18966 | 0.41458 | 0.60606 | 0.74808 | 0.81584 | 0.78343 | 0.66376 | 0.64776 | 0.43012 | 0.27511 | 0.049381 | 0.011002 | 0 | 0 | 0 | 0 | 0
140 | Area4 | 0 | 0 | 0 | 0 | 0 | 0 | 0 | 0.023193 | 0.063936 | 0.084464 | 0.14049 | 0.15728 | 0.14601 | 0.19186 | 0.3828 | 0.28691 | 0.13599 | 0.06536 | 0.018086 | 0 | 0 | 0 | 0 | 0
141 | Area4 | 0 | 0 | 0 | 0 | 0 | 0 | 0.033005 | 0.043077 | 0.089849 | 0.18928 | 0.36785 | 0.47404 | 0.30178 | 0.3215 | 0.18084 | 0.23959 | 0.19811 | 0.098949 | 0.032853 | 0 | 0 | 0 | 0 | 0
142 | Area4 | 0 | 0 | 0 | 0 | 0 | 0 | 0.01196 | 0.043669 | 0.084437 | 0.16524 | 0.22648 | 0.6853 | 0.92972 | 0.85511 | 0.7816 | 0.67373 | 0.48246 | 0.23936 | 0.086376 | 0 | 0 | 0 | 0 | 0
143 | Area4 | 0 | 0 | 0 | 0 | 0 | 0 | 0.068223 | 0.19178 | 0.39609 | 0.61999 | 0.76409 | 0.87639 | 0.91923 | 0.8835 | 0.79851 | 0.66289 | 0.47443 | 0.23925 | 0.079795 | 0 | 0 | 0 | 0 | 0
144 | Area4 | 0 | 0 | 0 | 0 | 0 | 0 | 0.053061 | 0.19989 | 0.42323 | 0.62348 | 0.7754 | 0.83475 | 0.88481 | 0.86727 | 0.79722 | 0.5837 | 0.44452 | 0.21015 | 0.086431 | 0.0099062 | 0 | 0 | 0 | 0
145 | Area4 | 0 | 0 | 0 | 0 | 0 | 0 | 0.056366 | 0.17978 | 0.38854 | 0.40973 | 0.7608 | 0.71308 | 0.85224 | 0.81478 | 0.71949 | 0.6331 | 0.4368 | 0.23132 | 0.092391 | 0.018841 | 0 | 0 | 0 | 0
146 | Area4 | 0 | 0 | 0 | 0 | 0 | 0 | 0.076723 | 0.16147 | 0.2836 | 0.39195 | 0.43324 | 0.48638 | 0.49009 | 0.45699 | 0.32346 | 0.24685 | 0.18234 | 0.15121 | 0.051081 | 0 | 0 | 0 | 0 | 0
147 | Area4 | 0 | 0 | 0 | 0 | 0 | 0 | 0.065519 | 0.18809 | 0.3918 | 0.59643 | 0.74272 | 0.83015 | 0.86002 | 0.78166 | 0.77054 | 0.6414 | 0.46409 | 0.24152 | 0.079912 | 0.0074289 | 0 | 0 | 0 | 0
148 | Area4 | 0 | 0 | 0 | 0 | 0 | 0 | 0.053265 | 0.17648 | 0.37114 | 0.5471 | 0.71418 | 0.8155 | 0.85489 | 0.85462 | 0.79843 | 0.67514 | 0.47868 | 0.25759 | 0.080918 | 0.010256 | 0 | 0 | 0 | 0
149 | Area4 | 0 | 0 | 0 | 0 | 0 | 0 | 0.050406 | 0.19277 | 0.42182 | 0.5801 | 0.71927 | 0.86499 | 0.84703 | 0.78399 | 0.80509 | 0.58542 | 0.38137 | 0.18758 | 0.081844 | 0.010041 | 0 | 0 | 0 | 0
150 | Area4 | 0 | 0 | 0 | 0 | 0 | 0 | 0.046931 | 0.18693 | 0.41065 | 0.60874 | 0.75533 | 0.83894 | 0.85656 | 0.84575 | 0.65247 | 0.63086 | 0.41986 | 0.23811 | 0.078369 | 0.0090522 | 0 | 0 | 0 | 0
151 | Area4 | 0 | 0 | 0 | 0 | 0 | 0 | 0.051362 | 0.18396 | 0.39692 | 0.5944 | 0.73403 | 0.80899 | 0.82884 | 0.80707 | 0.73949 | 0.60904 | 0.43352 | 0.23215 | 0.078677 | 0.0097405 | 0 | 0 | 0 | 0
152 | Area4 | 0 | 0 | 0 | 0 | 0 | 0 | 0.051799 | 0.17986 | 0.38743 | 0.57948 | 0.72071 | 0.80686 | 0.84145 | 0.82282 | 0.75579 | 0.62976 | 0.44048 | 0.23503 | 0.077561 | 0.0093502 | 0 | 0 | 0 | 0
153 | Area4 | 0 | 0 | 0 | 0 | 0 | 0.011181 | 0.076179 | 0.19815 | 0.34933 | 0.47896 | 0.66968 | 0.77694 | 0.81928 | 0.7801 | 0.61642 | 0.50644 | 0.40155 | 0.23109 | 0.080075 | 0.0076095 | 0 | 0 | 0 | 0
154 | Area4 | 0 | 0 | 0 | 0 | 0 | 0 | 0.059954 | 0.15774 | 0.26125 | 0.24325 | 0.2137 | 0.17013 | 0.37461 | 0.24295 | 0.21819 | 0.27191 | 0.32929 | 0.15985 | 0.079269 | 0 | 0 | 0 | 0 | 0
155 | Area4 | 0 | 0 | 0 | 0 | 0 | 0 | 0.058912 | 0.17862 | 0.37604 | 0.56692 | 0.71466 | 0.79182 | 0.85106 | 0.8298 | 0.76479 | 0.62867 | 0.43501 | 0.23047 | 0.077726 | 0.0087489 | 0 | 0 | 0 | 0
156 | Area4 | 0 | 0 | 0 | 0 | 0 | 0 | 0.059745 | 0.17356 | 0.36578 | 0.56153 | 0.70687 | 0.78321 | 0.83203 | 0.7978 | 0.74359 | 0.40608 | 0.42505 | 0.14209 | 0.066375 | 0.011822 | 0 | 0 | 0 | 0
157 | Area4 | 0 | 0 | 0 | 0 | 0 | 0 | 0.085745 | 0.16351 | 0.29522 | 0.47791 | 0.61625 | 0.60096 | 0.66274 | 0.60665 | 0.39981 | 0.29062 | 0.24645 | 0.11367 | 0.039937 | 0 | 0 | 0 | 0 | 0
158 | Area4 | 0 | 0 | 0 | 0 | 0 | 0 | 0 | 0.018838 | 0.033701 | 0.34211 | 0.53874 | 0.74663 | 0.86453 | 0.85105 | 0.76477 | 0.57571 | 0.43319 | 0.072505 | 0.024272 | 0.014838 | 0 | 0 | 0 | 0
159 | Area4 | 0 | 0 | 0 | 0 | 0 | 0 | 0.086381 | 0.21254 | 0.39485 | 0.52072 | 0.66474 | 0.82902 | 0.81341 | 0.8239 | 0.7097 | 0.54384 | 0.38482 | 0.23021 | 0.084661 | 0.016174 | 0 | 0 | 0 | 0
160 | Area4 | 0 | 0 | 0 | 0 | 0 | 0 | 0.023064 | 0.058384 | 0.08769 | 0.11925 | 0.10293 | 0.12823 | 0.14117 | 0.20566 | 0.2465 | 0.15894 | 0.11476 | 0.069174 | 0.016565 | 0 | 0 | 0 | 0 | 0
161 | Area4 | 0 | 0 | 0 | 0 | 0 | 0 | 0.011497 | 0.074788 | 0.1458 | 0.13939 | 0.22179 | 0.51547 | 0.67936 | 0.61615 | 0.4834 | 0.32189 | 0.33229 | 0.26217 | 0.090164 | 0 | 0 | 0 | 0 | 0
162 | Area4 | 0 | 0 | 0 | 0 | 0 | 0 | 0.053763 | 0.14701 | 0.33953 | 0.48012 | 0.66107 | 0.74222 | 0.67322 | 0.73737 | 0.73788 | 0.56173 | 0.40607 | 0.18305 | 0.06094 | 0.0072138 | 0 | 0 | 0 | 0
163 | Area4 | 0 | 0 | 0 | 0 | 0 | 0 | 0.067337 | 0.18008 | 0.37715 | 0.55722 | 0.70086 | 0.71627 | 0.76836 | 0.72241 | 0.69913 | 0.22601 | 0.052647 | 0.051442 | 0.006883 | 0.0091577 | 0 | 0 | 0 | 0
164 | Area4 | 0 | 0 | 0 | 0 | 0 | 0 | 0.028279 | 0.034958 | 0.043525 | 0.12985 | 0.2632 | 0.26762 | 0.08371 | 0.16442 | 0.015171 | 0.12257 | 0.34227 | 0.24824 | 0.12863 | 0.026737 | 0 | 0 | 0 | 0
165 | Area4 | 0 | 0 | 0 | 0 | 0 | 0 | 0.061376 | 0.18858 | 0.40417 | 0.6049 | 0.74849 | 0.79846 | 0.82105 | 0.74143 | 0.52556 | 0.41865 | 0.067405 | 0.046643 | 0.10797 | 0.024847 | 0 | 0 | 0 | 0
166 | Area4 | 0 | 0 | 0 | 0 | 0 | 0 | 0.056753 | 0.14726 | 0.2219 | 0.49622 | 0.58871 | 0.60043 | 0.49829 | 0.37328 | 0.29407 | 0.27318 | 0.16032 | 0.1159 | 0.063303 | 0 | 0 | 0 | 0 | 0
167 | Area4 | 0 | 0 | 0 | 0 | 0 | 0 | 0.054443 | 0.14736 | 0.26739 | 0.43239 | 0.55191 | 0.60373 | 0.62469 | 0.64061 | 0.56482 | 0.38688 | 0.19265 | 0.11156 | 0.063416 | 0.0068574 | 0 | 0 | 0 | 0
168 | Area4 | 0 | 0 | 0 | 0 | 0 | 0 | 0.060572 | 0.089376 | 0.14997 | 0.19683 | 0.19005 | 0.26805 | 0.39664 | 0.44622 | 0.55994 | 0.51885 | 0.30536 | 0.12357 | 0.075544 | 0.02734 | 0 | 0 | 0 | 0
169 | Area4 | 0 | 0 | 0 | 0 | 0 | 0 | 0.043775 | 0.098896 | 0.18849 | 0.30962 | 0.3894 | 0.2512 | 0.38813 | 0.48914 | 0.40841 | 0.35957 | 0.21261 | 0.14599 | 0.071092 | 0 | 0 | 0 | 0 | 0
170 | Area4 | 0 | 0 | 0 | 0 | 0 | 0 | 0.05165 | 0.1235 | 0.19619 | 0.41515 | 0.6194 | 0.69902 | 0.73738 | 0.5262 | 0.37614 | 0.41212 | 0.40359 | 0.2211 | 0.081753 | 0.017328 | 0 | 0 | 0 | 0
171 | Area4 | 0 | 0 | 0 | 0 | 0 | 0 | 0.057052 | 0.15772 | 0.3346 | 0.50033 | 0.62294 | 0.69297 | 0.73129 | 0.64856 | 0.56183 | 0.50874 | 0.38569 | 0.22783 | 0.079028 | 0.015423 | 0 | 0 | 0 | 0
172 | Area4 | 0 | 0 | 0 | 0 | 0 | 0 | 0.0515 | 0.14984 | 0.32727 | 0.50228 | 0.62465 | 0.70226 | 0.72628 | 0.7135 | 0.6509 | 0.5335 | 0.38081 | 0.20677 | 0.082508 | 0.014584 | 0 | 0 | 0 | 0
173 | Area4 | 0 | 0 | 0 | 0 | 0 | 0 | 0.056418 | 0.1504 | 0.27392 | 0.42258 | 0.54023 | 0.57568 | 0.5656 | 0.48547 | 0.49258 | 0.40098 | 0.3118 | 0.16156 | 0.05718 | 0.011922 | 0 | 0 | 0 | 0
174 | Area4 | 0 | 0 | 0 | 0 | 0 | 0 | 0.014587 | 0.11903 | 0.23815 | 0.44168 | 0.57343 | 0.65849 | 0.68857 | 0.67885 | 0.62222 | 0.52311 | 0.37775 | 0.20909 | 0.077273 | 0.011841 | 0 | 0 | 0 | 0
175 | Area4 | 0 | 0 | 0 | 0 | 0 | 0 | 0.064765 | 0.14714 | 0.27523 | 0.37857 | 0.50477 | 0.57933 | 0.64631 | 0.64097 | 0.59051 | 0.3016 | 0.28817 | 0.14694 | 0.064511 | 0.010524 | 0 | 0 | 0 | 0
176 | Area4 | 0 | 0 | 0 | 0 | 0 | 0 | 0.058847 | 0.12881 | 0.19094 | 0.27611 | 0.33399 | 0.41809 | 0.40586 | 0.26321 | 0.19533 | 0.077609 | 0.07242 | 0.039648 | 0.03386 | 0.0060773 | 0 | 0 | 0 | 0
177 | Area4 | 0 | 0 | 0 | 0 | 0 | 0 | 0.019482 | 0.063354 | 0.10464 | 0.15456 | 0.18262 | 0.26312 | 0.28426 | 0.43776 | 0.44498 | 0.4182 | 0.2376 | 0.18667 | 0.082334 | 0.015189 | 0 | 0 | 0 | 0
178 | Area4 | 0 | 0 | 0 | 0 | 0 | 0 | 0.052067 | 0.13658 | 0.31397 | 0.4703 | 0.59103 | 0.47117 | 0.46463 | 0.60338 | 0.36207 | 0.28242 | 0.36368 | 0.21494 | 0.071262 | 0.014423 | 0 | 0 | 0 | 0
179 | Area4 | 0 | 0 | 0 | 0 | 0 | 0 | 0.028817 | 0.13609 | 0.3275 | 0.49743 | 0.61312 | 0.61728 | 0.5601 | 0.56367 | 0.62577 | 0.48517 | 0.3834 | 0.23205 | 0.073688 | 0.013446 | 0 | 0 | 0 | 0
180 | Area4 | 0 | 0 | 0 | 0 | 0 | 0 | 0.037334 | 0.13546 | 0.30797 | 0.46514 | 0.58162 | 0.65408 | 0.68727 | 0.67938 | 0.53297 | 0.27947 | 0.095713 | 0.057555 | 0.053248 | 0.029134 | 0 | 0 | 0 | 0
181 | Area4 | 0 | 0 | 0 | 0 | 0 | 0 | 0.05909 | 0.15519 | 0.14964 | 0.17856 | 0.23663 | 0.38008 | 0.42051 | 0.51774 | 0.60397 | 0.53182 | 0.38692 | 0.18974 | 0.051312 | 0.010818 | 0 | 0 | 0 | 0
182 | Area4 | 0 | 0 | 0 | 0 | 0 | 0 | 0.033642 | 0.10004 | 0.22928 | 0.35214 | 0.44302 | 0.49853 | 0.60673 | 0.44627 | 0.45612 | 0.45456 | 0.33241 | 0.18206 | 0.083415 | 0.016418 | 0 | 0 | 0 | 0
183 | Area4 | 0 | 0 | 0 | 0 | 0 | 0 | 0.027315 | 0.063929 | 0.12723 | 0.23241 | 0.40413 | 0.56493 | 0.61271 | 0.51762 | 0.5238 | 0.42843 | 0.28112 | 0.1455 | 0.074836 | 0.011758 | 0 | 0 | 0 | 0
184 | Area4 | 0 | 0 | 0 | 0 | 0 | 0 | 0.028888 | 0.048014 | 0.097076 | 0.20947 | 0.29354 | 0.21232 | 0.44828 | 0.56461 | 0.45556 | 0.36452 | 0.29615 | 0.1953 | 0.067609 | 0.013595 | 0 | 0 | 0 | 0
185 | Area4 | 0 | 0 | 0 | 0 | 0 | 0 | 0.044422 | 0.14022 | 0.24722 | 0.41359 | 0.51366 | 0.61333 | 0.62301 | 0.61968 | 0.56576 | 0.46744 | 0.34434 | 0.16348 | 0.075824 | 0.015309 | 0 | 0 | 0 | 0
186 | Area4 | 0 | 0 | 0 | 0 | 0 | 0 | 0.046738 | 0.12909 | 0.25552 | 0.39212 | 0.49729 | 0.51562 | 0.42947 | 0.20756 | 0.16716 | 0.20387 | 0.043677 | 0.076603 | 0.011292 | 0 | 0 | 0 | 0 | 0
187 | Area4 | 0 | 0 | 0 | 0 | 0 | 0 | 0.040982 | 0.13818 | 0.30433 | 0.47103 | 0.58881 | 0.67405 | 0.7103 | 0.67349 | 0.56629 | 0.46156 | 0.27892 | 0.20451 | 0.050814 | 0 | 0 | 0 | 0 | 0
188 | Area4 | 0 | 0 | 0 | 0 | 0 | 0 | 0.027973 | 0.069091 | 0.07007 | 0.088653 | 0.13873 | 0.1415 | 0.14334 | 0.20854 | 0.18863 | 0.1157 | 0.086044 | 0.045274 | 0.0082269 | 0 | 0 | 0 | 0 | 0
189 | Area4 | 0 | 0 | 0 | 0 | 0 | 0 | 0 | 0.028153 | 0.021181 | 0.075707 | 0.055741 | 0.067898 | 0.17436 | 0.13378 | 0.26133 | 0.18374 | 0.15672 | 0.11258 | 0.032198 | 0 | 0 | 0 | 0 | 0
190 | Area4 | 0 | 0 | 0 | 0 | 0 | 0 | 0.014876 | 0.040094 | 0.046548 | 0.059976 | 0.084969 | 0.087293 | 0.14687 | 0.15108 | 0.16534 | 0.15358 | 0.098215 | 0.024852 | 0.0082656 | 0 | 0 | 0 | 0 | 0
191 | Area4 | 0 | 0 | 0 | 0 | 0 | 0 | 0.03066 | 0.081096 | 0.13877 | 0.157 | 0.20343 | 0.18215 | 0.22329 | 0.36171 | 0.4844 | 0.44336 | 0.36219 | 0.21091 | 0.086711 | 0.015217 | 0 | 0 | 0 | 0
192 | Area4 | 0 | 0 | 0 | 0 | 0 | 0 | 0.030789 | 0.099639 | 0.11051 | 0.19893 | 0.22574 | 0.21336 | 0.15813 | 0.12913 | 0.10416 | 0.076772 | 0.10399 | 0.055892 | 0.018231 | 0 | 0 | 0 | 0 | 0
193 | Area4 | 0 | 0 | 0 | 0 | 0 | 0 | 0.0080981 | 0.088801 | 0.15885 | 0.30332 | 0.37571 | 0.42643 | 0.44585 | 0.44204 | 0.41911 | 0.41248 | 0.28778 | 0.1292 | 0.041366 | 0 | 0 | 0 | 0 | 0
194 | Area4 | 0 | 0 | 0 | 0 | 0 | 0 | 0 | 0.05408 | 0.048593 | 0.091636 | 0.068247 | 0.050806 | 0.08271 | 0.044525 | 0.042001 | 0.068015 | 0.054683 | 0.056379 | 0.022582 | 0.017547 | 0 | 0 | 0 | 0
195 | Area4 | 0 | 0 | 0 | 0 | 0 | 0 | 0.015107 | 0.038945 | 0.079743 | 0.11826 | 0.35224 | 0.44253 | 0.47937 | 0.51797 | 0.32306 | 0.46914 | 0.28205 | 0.1815 | 0.087261 | 0.01486 | 0 | 0 | 0 | 0
196 | Area4 | 0 | 0 | 0 | 0 | 0 | 0 | 0.0090439 | 0.034492 | 0.14253 | 0.22462 | 0.33166 | 0.42673 | 0.23277 | 0.49066 | 0.5194 | 0.44439 | 0.32893 | 0.20621 | 0.08066 | 0.0086601 | 0 | 0 | 0 | 0
197 | Area4 | 0 | 0 | 0 | 0 | 0 | 0 | 0 | 0.022625 | 0.14098 | 0.20127 | 0.21413 | 0.17679 | 0.31053 | 0.39485 | 0.18203 | 0.14474 | 0.13062 | 0.04514 | 0.0146 | 0 | 0 | 0 | 0 | 0
198 | Area4 | 0 | 0 | 0 | 0 | 0 | 0 | 0.014426 | 0.059279 | 0.1122 | 0.17041 | 0.20923 | 0.088138 | 0.057816 | 0.035578 | 0.07768 | 0.02938 | 0 | 0.026558 | 0.011871 | 0 | 0 | 0 | 0 | 0
199 | Area4 | 0 | 0 | 0 | 0 | 0 | 0 | 0 | 0.046937 | 0.06997 | 0.12123 | 0.23445 | 0.25346 | 0.31477 | 0.22562 | 0.288 | 0.24601 | 0.15299 | 0.13252 | 0.047846 | 0.02572 | 0 | 0 | 0 | 0
200 | Area4 | 0 | 0 | 0 | 0 | 0 | 0 | 0.031025 | 0.12438 | 0.19203 | 0.16663 | 0.37278 | 0.27186 | 0.19749 | 0.27117 | 0.26236 | 0.17821 | 0.064021 | 0.035225 | 0 | 0 | 0 | 0 | 0 | 0
201 | Area4 | 0 | 0 | 0 | 0 | 0 | 0 | 0.020078 | 0.066467 | 0.16005 | 0.27292 | 0.23262 | 0.29121 | 0.35674 | 0.28689 | 0.28991 | 0.20592 | 0.15573 | 0.14451 | 0.048933 | 0 | 0 | 0 | 0 | 0
202 | Area4 | 0 | 0 | 0 | 0 | 0 | 0 | 0.030944 | 0.11447 | 0.19975 | 0.2909 | 0.43749 | 0.41737 | 0.33531 | 0.4508 | 0.35953 | 0.37134 | 0.22925 | 0.11048 | 0.050761 | 0 | 0 | 0 | 0 | 0
203 | Area4 | 0 | 0 | 0 | 0 | 0 | 0 | 0.031298 | 0.10808 | 0.23565 | 0.36399 | 0.46688 | 0.54964 | 0.53019 | 0.4669 | 0.49194 | 0.46456 | 0.25264 | 0.14811 | 0.023041 | 0 | 0 | 0 | 0 | 0
204 | Area4 | 0 | 0 | 0 | 0 | 0 | 0 | 0.040258 | 0.12908 | 0.27192 | 0.43928 | 0.54292 | 0.63823 | 0.59969 | 0.47336 | 0.37076 | 0.35068 | 0.36766 | 0.15296 | 0.077337 | 0.017379 | 0 | 0 | 0 | 0
205 | Area4 | 0 | 0 | 0 | 0 | 0 | 0 | 0 | 0 | 0 | 0.0211 | 0.023707 | 0.029732 | 0.05335 | 0.068328 | 0.034598 | 0.038877 | 0.084651 | 0.10228 | 0.076346 | 0.0085403 | 0 | 0 | 0 | 0
206 | Area4 | 0 | 0 | 0 | 0 | 0 | 0 | 0 | 0.03986 | 0.023091 | 0.022054 | 0.024698 | 0.24543 | 0.20597 | 0.26433 | 0.15995 | 0.08994 | 0.12222 | 0.093221 | 0.035555 | 0 | 0 | 0 | 0 | 0
207 | Area4 | 0 | 0 | 0 | 0 | 0 | 0 | 0.020076 | 0.075483 | 0.16983 | 0.28741 | 0.4674 | 0.54054 | 0.5076 | 0.43129 | 0.48123 | 0.53127 | 0.31219 | 0.18771 | 0.071195 | 0 | 0 | 0 | 0 | 0
208 | Area4 | 0 | 0 | 0 | 0 | 0 | 0 | 0.043315 | 0.11726 | 0.29621 | 0.42792 | 0.46344 | 0.47354 | 0.54344 | 0.55494 | 0.55365 | 0.47989 | 0.35281 | 0.19972 | 0.074349 | 0 | 0 | 0 | 0 | 0
209 | Area4 | 0 | 0 | 0 | 0 | 0 | 0 | 0.037251 | 0.12496 | 0.26699 | 0.42083 | 0.53144 | 0.53958 | 0.59393 | 0.46624 | 0.4707 | 0.46729 | 0.33673 | 0.19572 | 0.064332 | 0 | 0 | 0 | 0 | 0
210 | Area4 | 0 | 0 | 0 | 0 | 0 | 0 | 0.030319 | 0.11548 | 0.24408 | 0.39556 | 0.50265 | 0.52364 | 0.54111 | 0.54798 | 0.46591 | 0.39896 | 0.29011 | 0.16144 | 0.066109 | 0 | 0 | 0 | 0 | 0
211 | Area4 | 0 | 0 | 0 | 0 | 0 | 0 | 0.029014 | 0.11193 | 0.24752 | 0.36642 | 0.46606 | 0.52881 | 0.57338 | 0.571 | 0.46747 | 0.43936 | 0.32472 | 0.18373 | 0.063268 | 0 | 0 | 0 | 0 | 0
212 | Area4 | 0 | 0 | 0 | 0 | 0 | 0 | 0.032102 | 0.11952 | 0.25989 | 0.41789 | 0.51739 | 0.63467 | 0.65743 | 0.62344 | 0.58276 | 0.48816 | 0.33642 | 0.19455 | 0.06945 | 0 | 0 | 0 | 0 | 0
213 | Area4 | 0 | 0 | 0 | 0 | 0 | 0 | 0.031015 | 0.11096 | 0.23656 | 0.37579 | 0.43665 | 0.51027 | 0.58656 | 0.56395 | 0.3977 | 0.34319 | 0.27442 | 0.1635 | 0.053793 | 0 | 0 | 0 | 0 | 0
214 | Area4 | 0 | 0 | 0 | 0 | 0 | 0 | 0.028865 | 0.11741 | 0.27817 | 0.442 | 0.56572 | 0.64898 | 0.68255 | 0.66722 | 0.61739 | 0.52038 | 0.37862 | 0.20905 | 0.068818 | 0 | 0 | 0 | 0 | 0
215 | Area4 | 0 | 0 | 0 | 0 | 0 | 0 | 0.029857 | 0.11586 | 0.26359 | 0.42263 | 0.54999 | 0.64258 | 0.66664 | 0.65808 | 0.60473 | 0.48214 | 0.31766 | 0.19856 | 0.068377 | 0 | 0 | 0 | 0 | 0
216 | Area4 | 0 | 0 | 0 | 0 | 0 | 0 | 0.029157 | 0.11482 | 0.25601 | 0.40985 | 0.50877 | 0.60093 | 0.5524 | 0.52891 | 0.46193 | 0.41423 | 0.30558 | 0.17146 | 0.060557 | 0 | 0 | 0 | 0 | 0
217 | Area4 | 0 | 0 | 0 | 0 | 0 | 0 | 0.024831 | 0.10767 | 0.20062 | 0.29176 | 0.37342 | 0.48744 | 0.60275 | 0.41905 | 0.24213 | 0.32469 | 0.13608 | 0.053189 | 0.022261 | 0 | 0 | 0 | 0 | 0
218 | Area4 | 0 | 0 | 0 | 0 | 0 | 0 | 0.021353 | 0.072293 | 0.10809 | 0.15078 | 0.15826 | 0.10298 | 0.17463 | 0.30505 | 0.24579 | 0.28924 | 0.17507 | 0.10495 | 0.05542 | 0 | 0 | 0 | 0 | 0
219 | Area4 | 0 | 0 | 0 | 0 | 0 | 0 | 0 | 0.020397 | 0.067711 | 0.064631 | 0.17383 | 0.2519 | 0.26966 | 0.28308 | 0.3749 | 0.29774 | 0.20921 | 0.16579 | 0.069566 | 0 | 0 | 0 | 0 | 0
220 | Area4 | 0 | 0 | 0 | 0 | 0 | 0 | 0 | 0.028787 | 0.052649 | 0.060678 | 0.09643 | 0.055353 | 0 | 0.0068801 | 0.070722 | 0.315 | 0.13154 | 0.1086 | 0.064301 | 0 | 0 | 0 | 0 | 0
221 | Area4 | 0 | 0 | 0 | 0 | 0 | 0 | 0.021972 | 0.11739 | 0.30741 | 0.47983 | 0.56787 | 0.68619 | 0.71825 | 0.5126 | 0.33169 | 0.50304 | 0.3789 | 0.19367 | 0.062146 | 0 | 0 | 0 | 0 | 0
222 | Area4 | 0 | 0 | 0 | 0 | 0 | 0 | 0.021864 | 0.12289 | 0.26257 | 0.40955 | 0.52002 | 0.62412 | 0.58252 | 0.61866 | 0.51981 | 0.45604 | 0.32085 | 0.18014 | 0.05359 | 0 | 0 | 0 | 0 | 0
223 | Area4 | 0 | 0 | 0 | 0 | 0 | 0 | 0.027188 | 0.097925 | 0.1771 | 0.35658 | 0.22853 | 0.35371 | 0.3508 | 0.34166 | 0.28613 | 0.19027 | 0.20822 | 0.075272 | 0.014152 | 0 | 0 | 0 | 0 | 0
224 | Area4 | 0 | 0 | 0 | 0 | 0 | 0 | 0.0091857 | 0.081483 | 0.19174 | 0.39059 | 0.54198 | 0.5291 | 0.44739 | 0.47702 | 0.35459 | 0.38505 | 0.25307 | 0.12028 | 0.047928 | 0 | 0 | 0 | 0 | 0
225 | Area4 | 0 | 0 | 0 | 0 | 0 | 0 | 0.0096172 | 0.047681 | 0.14112 | 0.29059 | 0.27203 | 0.3395 | 0.35731 | 0.33739 | 0.29795 | 0.21986 | 0.19497 | 0.034984 | 0.046184 | 0 | 0 | 0 | 0 | 0
226 | Area4 | 0 | 0 | 0 | 0 | 0 | 0 | 0 | 0.018305 | 0.026456 | 0.024976 | 0.038755 | 0.032771 | 0.086621 | 0.10995 | 0.07607 | 0.068377 | 0.069947 | 0.065666 | 0.038399 | 0 | 0 | 0 | 0 | 0
227 | Area4 | 0 | 0 | 0 | 0 | 0 | 0 | 0 | 0.020404 | 0.11353 | 0.17972 | 0.218 | 0.3928 | 0.40206 | 0.40787 | 0.39756 | 0.19919 | 0.12847 | 0.17297 | 0.043259 | 0 | 0 | 0 | 0 | 0
228 | Area4 | 0 | 0 | 0 | 0 | 0 | 0 | 0.019759 | 0.10652 | 0.28944 | 0.46919 | 0.60889 | 0.68683 | 0.74352 | 0.72949 | 0.66778 | 0.55793 | 0.3872 | 0.18792 | 0.059093 | 0 | 0 | 0 | 0 | 0
229 | Area4 | 0 | 0 | 0 | 0 | 0 | 0 | 0.022104 | 0.10955 | 0.26754 | 0.3727 | 0.60636 | 0.69244 | 0.71522 | 0.71108 | 0.61374 | 0.45247 | 0.35083 | 0.16526 | 0.043214 | 0 | 0 | 0 | 0 | 0
230 | Area4 | 0 | 0 | 0 | 0 | 0 | 0 | 0 | 0.074598 | 0.25807 | 0.26062 | 0.30123 | 0.39605 | 0.60482 | 0.58585 | 0.22119 | 0.17152 | 0.14058 | 0.093759 | 0.041068 | 0 | 0 | 0 | 0 | 0
231 | Area4 | 0 | 0 | 0 | 0 | 0 | 0 | 0.0062543 | 0.054251 | 0.067698 | 0.12108 | 0.12854 | 0.19495 | 0.15565 | 0.2202 | 0.13685 | 0.10809 | 0.025085 | 0.031788 | 0 | 0 | 0 | 0 | 0 | 0
232 | Area4 | 0 | 0 | 0 | 0 | 0 | 0 | 0 | 0.037636 | 0.1334 | 0.25688 | 0.60128 | 0.63233 | 0.63929 | 0.68729 | 0.63552 | 0.55962 | 0.37203 | 0.16265 | 0.032403 | 0 | 0 | 0 | 0 | 0
233 | Area4 | 0 | 0 | 0 | 0 | 0 | 0 | 0.016832 | 0.11036 | 0.31076 | 0.49892 | 0.63694 | 0.72071 | 0.74903 | 0.73629 | 0.6778 | 0.57375 | 0.3922 | 0.20478 | 0.045588 | 0 | 0 | 0 | 0 | 0
234 | Area4 | 0 | 0 | 0 | 0 | 0 | 0 | 0.0068032 | 0.057851 | 0.10287 | 0.17019 | 0.21179 | 0.20605 | 0.25888 | 0.21611 | 0.18523 | 0.17469 | 0.16225 | 0.12476 | 0.040197 | 0 | 0 | 0 | 0 | 0
235 | Area4 | 0 | 0 | 0 | 0 | 0 | 0 | 0.016986 | 0.11128 | 0.30277 | 0.48842 | 0.62378 | 0.69842 | 0.69849 | 0.64208 | 0.60027 | 0.34036 | 0.33823 | 0.14989 | 0.047216 | 0 | 0 | 0 | 0 | 0
236 | Area4 | 0 | 0 | 0 | 0 | 0 | 0 | 0.014674 | 0.11416 | 0.3183 | 0.50802 | 0.64338 | 0.7243 | 0.72268 | 0.63855 | 0.62329 | 0.5191 | 0.38118 | 0.16357 | 0.03405 | 0 | 0 | 0 | 0 | 0
237 | Area4 | 0 | 0 | 0 | 0 | 0 | 0 | 0.01522 | 0.10147 | 0.27319 | 0.436 | 0.55344 | 0.62659 | 0.64465 | 0.63453 | 0.55241 | 0.43887 | 0.234 | 0.10438 | 0.024884 | 0 | 0 | 0 | 0 | 0
238 | Area4 | 0 | 0 | 0 | 0 | 0 | 0 | 0.011025 | 0.042255 | 0.16913 | 0.30017 | 0.24154 | 0.34234 | 0.39028 | 0.52252 | 0.39536 | 0.28789 | 0.23249 | 0.096063 | 0.02137 | 0 | 0 | 0 | 0 | 0
239 | Area4 | 0 | 0 | 0 | 0 | 0 | 0 | 0.01149 | 0.082767 | 0.20888 | 0.35058 | 0.52538 | 0.58227 | 0.53532 | 0.55367 | 0.54002 | 0.37761 | 0.23427 | 0.096628 | 0.031381 | 0 | 0 | 0 | 0 | 0
240 | Area4 | 0 | 0 | 0 | 0 | 0 | 0 | 0 | 0.048542 | 0.18304 | 0.29434 | 0.2919 | 0.37 | 0.46131 | 0.46382 | 0.4648 | 0.29579 | 0.21544 | 0.094429 | 0.030847 | 0 | 0 | 0 | 0 | 0
241 | Area4 | 0 | 0 | 0 | 0 | 0 | 0 | 0.023955 | 0.13664 | 0.27613 | 0.4944 | 0.53856 | 0.67534 | 0.70106 | 0.65741 | 0.58791 | 0.48264 | 0.35119 | 0.12921 | 0.026122 | 0 | 0 | 0 | 0 | 0
242 | Area4 | 0 | 0 | 0 | 0 | 0 | 0 | 0 | 0.0425 | 0.055691 | 0.033925 | 0.073186 | 0.09386 | 0.20103 | 0.2198 | 0.26455 | 0.26347 | 0.31091 | 0.16236 | 0.034093 | 0 | 0 | 0 | 0 | 0
243 | Area4 | 0 | 0 | 0 | 0 | 0 | 0 | 0.014629 | 0.10138 | 0.2328 | 0.43724 | 0.63214 | 0.66386 | 0.75349 | 0.73663 | 0.60761 | 0.53538 | 0.31421 | 0.14361 | 0.029277 | 0 | 0 | 0 | 0 | 0
244 | Area4 | 0 | 0 | 0 | 0 | 0 | 0 | 0.011155 | 0.10375 | 0.26725 | 0.44408 | 0.5586 | 0.50479 | 0.35709 | 0.35692 | 0.4481 | 0.27059 | 0.1049 | 0.04781 | 0 | 0 | 0 | 0 | 0 | 0
245 | Area4 | 0 | 0 | 0 | 0 | 0 | 0 | 0 | 0 | 0.022982 | 0.031385 | 0.040872 | 0.047038 | 0.071785 | 0.075499 | 0.20352 | 0.11132 | 0.091418 | 0.062075 | 0.0061906 | 0 | 0 | 0 | 0 | 0
246 | Area4 | 0 | 0 | 0 | 0 | 0 | 0 | 0 | 0.036958 | 0.11807 | 0.2987 | 0.56765 | 0.69718 | 0.6938 | 0.45493 | 0.60816 | 0.57344 | 0.405 | 0.19396 | 0.029964 | 0 | 0 | 0 | 0 | 0
247 | Area4 | 0 | 0 | 0 | 0 | 0 | 0 | 0.0082722 | 0.11743 | 0.33111 | 0.53121 | 0.66953 | 0.71324 | 0.74289 | 0.72628 | 0.66539 | 0.53663 | 0.29223 | 0.15426 | 0.018041 | 0 | 0 | 0 | 0 | 0
248 | Area4 | 0 | 0 | 0 | 0 | 0 | 0 | 0.0084086 | 0.12999 | 0.32693 | 0.48622 | 0.60779 | 0.6832 | 0.71741 | 0.70572 | 0.64814 | 0.55412 | 0.29841 | 0.16051 | 0.022289 | 0 | 0 | 0 | 0 | 0
249 | Area4 | 0 | 0 | 0 | 0 | 0 | 0 | 0 | 0.066397 | 0.16259 | 0.34539 | 0.51888 | 0.75701 | 0.80778 | 0.49647 | 0.49637 | 0.55377 | 0.39145 | 0.19285 | 0.026321 | 0 | 0 | 0 | 0 | 0
250 | Area4 | 0 | 0 | 0 | 0 | 0 | 0 | 0 | 0.11861 | 0.34032 | 0.54214 | 0.68215 | 0.75651 | 0.73843 | 0.75762 | 0.71315 | 0.58671 | 0.40219 | 0.18892 | 0.028027 | 0 | 0 | 0 | 0 | 0
251 | Area4 | 0 | 0 | 0 | 0 | 0 | 0 | 0 | 0.11794 | 0.33842 | 0.53719 | 0.67551 | 0.75448 | 0.71045 | 0.58192 | 0.5099 | 0.2467 | 0.29713 | 0.14372 | 0.022518 | 0 | 0 | 0 | 0 | 0
252 | Area4 | 0 | 0 | 0 | 0 | 0 | 0 | 0 | 0.097932 | 0.31005 | 0.50112 | 0.63025 | 0.71791 | 0.76701 | 0.74766 | 0.67737 | 0.54584 | 0.34275 | 0.11105 | 0.019273 | 0 | 0 | 0 | 0 | 0
253 | Area4 | 0 | 0 | 0 | 0 | 0 | 0 | 0 | 0.10092 | 0.28391 | 0.47423 | 0.61764 | 0.69861 | 0.72563 | 0.70179 | 0.623 | 0.47774 | 0.32855 | 0.1275 | 0.009467 | 0 | 0 | 0 | 0 | 0
254 | Area4 | 0 | 0 | 0 | 0 | 0 | 0 | 0 | 0.087584 | 0.12114 | 0.17492 | 0.30856 | 0.45461 | 0.42303 | 0.59813 | 0.34674 | 0.39512 | 0.2512 | 0.089657 | 0 | 0 | 0 | 0 | 0 | 0
255 | Area4 | 0 | 0 | 0 | 0 | 0 | 0 | 0 | 0.072358 | 0.24062 | 0.42429 | 0.49405 | 0.64 | 0.48264 | 0.54035 | 0.4551 | 0.36488 | 0.2346 | 0.10739 | 0 | 0 | 0 | 0 | 0 | 0
256 | Area4 | 0 | 0 | 0 | 0 | 0 | 0 | 0 | 0.072199 | 0.23672 | 0.42028 | 0.46077 | 0.60602 | 0.50935 | 0.44962 | 0.3806 | 0.2825 | 0.15471 | 0.057129 | 0 | 0 | 0 | 0 | 0 | 0
257 | Area4 | 0 | 0 | 0 | 0 | 0 | 0 | 0 | 0.03029 | 0.057639 | 0.12901 | 0.24862 | 0.44441 | 0.30482 | 0.33224 | 0.49982 | 0.36494 | 0.21358 | 0.088323 | 0 | 0 | 0 | 0 | 0 | 0
258 | Area4 | 0 | 0 | 0 | 0 | 0 | 0 | 0 | 0.03205 | 0.047595 | 0.083497 | 0.10711 | 0.11961 | 0.13206 | 0.15492 | 0.1195 | 0.12542 | 0.12184 | 0.050833 | 0 | 0 | 0 | 0 | 0 | 0
259 | Area4 | 0 | 0 | 0 | 0 | 0 | 0 | 0 | 0.077588 | 0.21453 | 0.36644 | 0.6814 | 0.681 | 0.75189 | 0.69225 | 0.64127 | 0.55197 | 0.3732 | 0.16743 | 0.0078407 | 0 | 0 | 0 | 0 | 0
260 | Area4 | 0 | 0 | 0 | 0 | 0 | 0 | 0 | 0.11879 | 0.29671 | 0.5588 | 0.67446 | 0.65728 | 0.65282 | 0.68183 | 0.36532 | 0.21472 | 0.13176 | 0.042057 | 0 | 0 | 0 | 0 | 0 | 0
261 | Area4 | 0 | 0 | 0 | 0 | 0 | 0 | 0 | 0.058272 | 0.12278 | 0.31794 | 0.43004 | 0.48926 | 0.44614 | 0.53118 | 0.44626 | 0.14116 | 0.069156 | 0.029013 | 0 | 0 | 0 | 0 | 0 | 0
262 | Area4 | 0 | 0 | 0 | 0 | 0 | 0 | 0 | 0.073988 | 0.090102 | 0.16955 | 0.19287 | 0.32504 | 0.30414 | 0.19168 | 0.26063 | 0.123 | 0.058967 | 0.023224 | 0 | 0 | 0 | 0 | 0 | 0
263 | Area4 | 0 | 0 | 0 | 0 | 0 | 0 | 0 | 0.028827 | 0.10932 | 0.19462 | 0.24843 | 0.42087 | 0.51196 | 0.29865 | 0.35069 | 0.28111 | 0.19743 | 0.086283 | 0 | 0 | 0 | 0 | 0 | 0
264 | Area4 | 0 | 0 | 0 | 0 | 0 | 0 | 0 | 0.066852 | 0.28868 | 0.51832 | 0.69542 | 0.77818 | 0.81709 | 0.79425 | 0.71095 | 0.56804 | 0.36378 | 0.13726 | 0 | 0 | 0 | 0 | 0 | 0
265 | Area4 | 0 | 0 | 0 | 0 | 0 | 0 | 0 | 0.10842 | 0.33762 | 0.55547 | 0.70742 | 0.78992 | 0.82167 | 0.79685 | 0.71231 | 0.56961 | 0.36568 | 0.13953 | 0 | 0 | 0 | 0 | 0 | 0
266 | Area4 | 0 | 0 | 0 | 0 | 0 | 0 | 0 | 0.10122 | 0.31683 | 0.5127 | 0.70489 | 0.7873 | 0.80893 | 0.64122 | 0.53879 | 0.58374 | 0.2779 | 0.1396 | 0 | 0 | 0 | 0 | 0 | 0
267 | Area4 | 0 | 0 | 0 | 0 | 0 | 0 | 0 | 0.081022 | 0.33574 | 0.54614 | 0.69159 | 0.76986 | 0.79219 | 0.76981 | 0.69054 | 0.54893 | 0.34669 | 0.096901 | 0 | 0 | 0 | 0 | 0 | 0
268 | Area4 | 0 | 0 | 0 | 0 | 0 | 0 | 0 | 0.096078 | 0.29384 | 0.48718 | 0.63465 | 0.66975 | 0.59503 | 0.6528 | 0.55362 | 0.48624 | 0.24034 | 0.079878 | 0 | 0 | 0 | 0 | 0 | 0
269 | Area4 | 0 | 0 | 0 | 0 | 0 | 0 | 0 | 0.076856 | 0.25453 | 0.35984 | 0.58465 | 0.70059 | 0.72899 | 0.65197 | 0.51995 | 0.44092 | 0.26846 | 0.086856 | 0 | 0 | 0 | 0 | 0 | 0
270 | Area4 | 0 | 0 | 0 | 0 | 0 | 0 | 0 | 0.060966 | 0.15439 | 0.29963 | 0.25002 | 0.27228 | 0.26474 | 0.24517 | 0.2204 | 0.14696 | 0.099406 | 0.030807 | 0 | 0 | 0 | 0 | 0 | 0
271 | Area4 | 0 | 0 | 0 | 0 | 0 | 0 | 0 | 0.058929 | 0.22302 | 0.43376 | 0.67979 | 0.74096 | 0.80536 | 0.77875 | 0.68881 | 0.55362 | 0.20647 | 0.046206 | 0 | 0 | 0 | 0 | 0 | 0
272 | Area4 | 0 | 0 | 0 | 0 | 0 | 0 | 0 | 0.033665 | 0.17171 | 0.49655 | 0.69093 | 0.58408 | 0.38818 | 0.76063 | 0.7238 | 0.44601 | 0.32608 | 0.11907 | 0 | 0 | 0 | 0 | 0 | 0
273 | Area4 | 0 | 0 | 0 | 0 | 0 | 0 | 0 | 0.071159 | 0.12884 | 0.5298 | 0.4476 | 0.7173 | 0.5721 | 0.36508 | 0.14375 | 0.27207 | 0.11879 | 0.045013 | 0 | 0 | 0 | 0 | 0 | 0
274 | Area4 | 0 | 0 | 0 | 0 | 0 | 0 | 0 | 0.097681 | 0.33479 | 0.55097 | 0.69975 | 0.77993 | 0.8093 | 0.7796 | 0.68466 | 0.52484 | 0.33181 | 0.10698 | 0 | 0 | 0 | 0 | 0 | 0
275 | Area4 | 0 | 0 | 0 | 0 | 0 | 0 | 0 | 0.095886 | 0.33032 | 0.54188 | 0.68895 | 0.76576 | 0.78731 | 0.7596 | 0.67812 | 0.53249 | 0.32249 | 0.098159 | 0 | 0 | 0 | 0 | 0 | 0
276 | Area4 | 0 | 0 | 0 | 0 | 0 | 0 | 0 | 0.093073 | 0.32888 | 0.54053 | 0.68005 | 0.75322 | 0.78228 | 0.74721 | 0.64998 | 0.49466 | 0.2844 | 0.070146 | 0 | 0 | 0 | 0 | 0 | 0
277 | Area4 | 0 | 0 | 0 | 0 | 0 | 0 | 0 | 0.066964 | 0.25732 | 0.4638 | 0.60981 | 0.6785 | 0.70817 | 0.6598 | 0.57764 | 0.40244 | 0.20705 | 0.050709 | 0 | 0 | 0 | 0 | 0 | 0
278 | Area4 | 0 | 0 | 0 | 0 | 0 | 0 | 0 | 0.043753 | 0.17536 | 0.35652 | 0.5235 | 0.63712 | 0.67262 | 0.64234 | 0.55262 | 0.4012 | 0.2068 | 0.043795 | 0 | 0 | 0 | 0 | 0 | 0
279 | Area4 | 0 | 0 | 0 | 0 | 0 | 0 | 0 | 0.01716 | 0.11627 | 0.17231 | 0.31373 | 0.48389 | 0.54613 | 0.75315 | 0.68472 | 0.54702 | 0.33641 | 0.094215 | 0 | 0 | 0 | 0 | 0 | 0
280 | Area4 | 0 | 0 | 0 | 0 | 0 | 0 | 0 | 0.099205 | 0.34699 | 0.56994 | 0.72405 | 0.81013 | 0.82751 | 0.78846 | 0.70205 | 0.53823 | 0.3184 | 0.082046 | 0 | 0 | 0 | 0 | 0 | 0
281 | Area4 | 0 | 0 | 0 | 0 | 0 | 0 | 0 | 0.076841 | 0.306 | 0.53613 | 0.68368 | 0.75794 | 0.79724 | 0.77366 | 0.6922 | 0.50912 | 0.325 | 0.08317 | 0 | 0 | 0 | 0 | 0 | 0
282 | Area4 | 0 | 0 | 0 | 0 | 0 | 0 | 0 | 0.038175 | 0.16229 | 0.32701 | 0.54766 | 0.67998 | 0.45232 | 0.74422 | 0.34588 | 0.53592 | 0.26391 | 0.091913 | 0 | 0 | 0 | 0 | 0 | 0
283 | Area4 | 0 | 0 | 0 | 0 | 0 | 0 | 0 | 0.09422 | 0.34025 | 0.53564 | 0.56042 | 0.55389 | 0.59377 | 0.41443 | 0.33849 | 0.39554 | 0.2375 | 0.050301 | 0 | 0 | 0 | 0 | 0 | 0
284 | Area4 | 0 | 0 | 0 | 0 | 0 | 0 | 0 | 0.084888 | 0.32984 | 0.55307 | 0.70865 | 0.79365 | 0.81531 | 0.78492 | 0.69014 | 0.53021 | 0.31003 | 0.068518 | 0 | 0 | 0 | 0 | 0 | 0
285 | Area4 | 0 | 0 | 0 | 0 | 0 | 0 | 0 | 0.076542 | 0.2681 | 0.50853 | 0.58149 | 0.68551 | 0.59856 | 0.64696 | 0.56248 | 0.42159 | 0.26753 | 0.0389 | 0 | 0 | 0 | 0 | 0 | 0
286 | Area4 | 0 | 0 | 0 | 0 | 0 | 0 | 0 | 0.035855 | 0.16527 | 0.33528 | 0.46966 | 0.51867 | 0.57523 | 0.50173 | 0.4452 | 0.29707 | 0.13449 | 0.023073 | 0 | 0 | 0 | 0 | 0 | 0
287 | Area4 | 0 | 0 | 0 | 0 | 0 | 0 | 0 | 0.028645 | 0.16056 | 0.32226 | 0.48417 | 0.55887 | 0.59637 | 0.54133 | 0.40053 | 0.28018 | 0.13813 | 0.016994 | 0 | 0 | 0 | 0 | 0 | 0
288 | Area4 | 0 | 0 | 0 | 0 | 0 | 0 | 0 | 0.0097912 | 0.064521 | 0.12455 | 0.17621 | 0.21259 | 0.22735 | 0.22124 | 0.14086 | 0.10649 | 0.053101 | 0.028444 | 0 | 0 | 0 | 0 | 0 | 0
289 | Area4 | 0 | 0 | 0 | 0 | 0 | 0 | 0 | 0.032793 | 0.097414 | 0.10493 | 0.17971 | 0.5099 | 0.53112 | 0.50697 | 0.4826 | 0.37716 | 0.2387 | 0.052797 | 0 | 0 | 0 | 0 | 0 | 0
290 | Area4 | 0 | 0 | 0 | 0 | 0 | 0 | 0 | 0.072592 | 0.2925 | 0.50063 | 0.63758 | 0.71058 | 0.76243 | 0.73123 | 0.64217 | 0.48728 | 0.2794 | 0.060824 | 0.029034 | 0 | 0 | 0 | 0 | 0
291 | Area4 | 0 | 0 | 0 | 0 | 0 | 0 | 0 | 0.087917 | 0.31729 | 0.52598 | 0.6628 | 0.73705 | 0.75597 | 0.7226 | 0.62966 | 0.47855 | 0.26826 | 0.044296 | 0 | 0 | 0 | 0 | 0 | 0
292 | Area4 | 0 | 0 | 0 | 0 | 0 | 0 | 0 | 0.079695 | 0.28444 | 0.50223 | 0.59957 | 0.63659 | 0.6897 | 0.64616 | 0.54196 | 0.44924 | 0.24289 | 0.049441 | 0 | 0 | 0 | 0 | 0 | 0
293 | Area4 | 0 | 0 | 0 | 0 | 0 | 0 | 0 | 0.072805 | 0.19509 | 0.37119 | 0.47026 | 0.53621 | 0.41161 | 0.45324 | 0.45065 | 0.32647 | 0.16232 | 0.037847 | 0 | 0 | 0 | 0 | 0 | 0
294 | Area4 | 0 | 0 | 0 | 0 | 0 | 0 | 0 | 0.043059 | 0.099231 | 0.095174 | 0.15367 | 0.17876 | 0.14765 | 0.19404 | 0.13962 | 0.11355 | 0.099622 | 0.031253 | 0 | 0 | 0 | 0 | 0 | 0
295 | Area4 | 0 | 0 | 0 | 0 | 0 | 0 | 0 | 0.0486 | 0.14475 | 0.28352 | 0.42316 | 0.47568 | 0.49068 | 0.41998 | 0.41368 | 0.30996 | 0.13466 | 0.031932 | 0 | 0 | 0 | 0 | 0 | 0
296 | Area4 | 0 | 0 | 0 | 0 | 0 | 0 | 0 | 0.07248 | 0.3089 | 0.52231 | 0.66469 | 0.74365 | 0.76311 | 0.73028 | 0.63523 | 0.48251 | 0.26414 | 0.042742 | 0.028987 | 0 | 0 | 0 | 0 | 0
297 | Area4 | 0 | 0 | 0 | 0 | 0 | 0 | 0 | 0.029557 | 0.22387 | 0.4255 | 0.56975 | 0.64873 | 0.66356 | 0.63341 | 0.53864 | 0.39027 | 0.18182 | 0.0077704 | 0 | 0 | 0 | 0 | 0 | 0
298 | Area4 | 0 | 0 | 0 | 0 | 0 | 0 | 0 | 0.019207 | 0.12537 | 0.21435 | 0.32945 | 0.31922 | 0.2757 | 0.24749 | 0.067468 | 0.015593 | 0 | 0 | 0 | 0 | 0 | 0 | 0 | 0
299 | Area4 | 0 | 0 | 0 | 0 | 0 | 0 | 0 | 0.043268 | 0.30013 | 0.55577 | 0.72818 | 0.82618 | 0.8125 | 0.7937 | 0.72222 | 0.48121 | 0.27316 | 0.0072299 | 0 | 0 | 0 | 0 | 0 | 0
300 | Area4 | 0 | 0 | 0 | 0 | 0 | 0 | 0 | 0.047188 | 0.31829 | 0.56597 | 0.72697 | 0.81356 | 0.78441 | 0.78821 | 0.68568 | 0.4721 | 0.21498 | 0 | 0 | 0 | 0 | 0 | 0 | 0
301 | Area4 | 0 | 0 | 0 | 0 | 0 | 0 | 0 | 0.011149 | 0.14136 | 0.36409 | 0.63984 | 0.65208 | 0.57871 | 0.23504 | 0.18793 | 0.24063 | 0.041159 | 0 | 0 | 0 | 0 | 0 | 0 | 0
302 | Area4 | 0 | 0 | 0 | 0 | 0 | 0 | 0 | 0.036113 | 0.31387 | 0.56672 | 0.73165 | 0.81049 | 0.82788 | 0.79344 | 0.68576 | 0.50809 | 0.25452 | 0 | 0 | 0 | 0 | 0 | 0 | 0
303 | Area4 | 0 | 0 | 0 | 0 | 0 | 0 | 0 | 0.036382 | 0.3079 | 0.54721 | 0.71092 | 0.79853 | 0.8159 | 0.78641 | 0.67535 | 0.49303 | 0.24251 | 0 | 0 | 0 | 0 | 0 | 0 | 0
304 | Area4 | 0 | 0 | 0 | 0 | 0 | 0 | 0 | 0.012507 | 0.23037 | 0.49367 | 0.66851 | 0.76138 | 0.79183 | 0.74564 | 0.63691 | 0.44986 | 0.14068 | 0 | 0 | 0 | 0 | 0 | 0 | 0
305 | Area4 | 0 | 0 | 0 | 0 | 0 | 0 | 0 | 0.025341 | 0.27726 | 0.51713 | 0.67608 | 0.75515 | 0.77257 | 0.73427 | 0.61404 | 0.41306 | 0.16375 | 0 | 0 | 0 | 0 | 0 | 0 | 0
306 | Area4 | 0 | 0 | 0 | 0 | 0 | 0 | 0 | 0.011976 | 0.14648 | 0.33238 | 0.46529 | 0.55643 | 0.55217 | 0.49793 | 0.38241 | 0.24378 | 0.084637 | 0 | 0 | 0 | 0 | 0 | 0 | 0
307 | Area4 | 0 | 0 | 0 | 0 | 0 | 0 | 0 | 0.008153 | 0.13641 | 0.32459 | 0.48363 | 0.57154 | 0.5956 | 0.54935 | 0.43834 | 0.26192 | 0.086811 | 0 | 0 | 0 | 0 | 0 | 0 | 0
308 | Area4 | 0 | 0 | 0 | 0 | 0 | 0 | 0 | 0 | 0.03571 | 0.058154 | 0.021411 | 0.0074319 | 0.024526 | 0 | 0 | 0 | 0 | 0 | 0 | 0 | 0 | 0 | 0 | 0
309 | Area4 | 0 | 0 | 0 | 0 | 0 | 0 | 0 | 0.016205 | 0.19574 | 0.31397 | 0.63311 | 0.72362 | 0.75214 | 0.62925 | 0.27555 | 0.16696 | 0.05446 | 0 | 0 | 0 | 0 | 0 | 0 | 0
310 | Area4 | 0 | 0 | 0 | 0 | 0 | 0 | 0 | 0.020193 | 0.21356 | 0.36784 | 0.54558 | 0.5373 | 0.51663 | 0.4105 | 0.22167 | 0.12194 | 0.03553 | 0 | 0 | 0 | 0 | 0 | 0 | 0
311 | Area4 | 0 | 0 | 0 | 0 | 0 | 0 | 0 | 0 | 0.23713 | 0.42949 | 0.24749 | 0.31912 | 0.50743 | 0.50144 | 0.37725 | 0.28583 | 0.071231 | 0 | 0 | 0 | 0 | 0 | 0 | 0
312 | Area4 | 0 | 0 | 0 | 0 | 0 | 0 | 0 | 0 | 0.056365 | 0.15531 | 0.3253 | 0.45146 | 0.48142 | 0.51384 | 0.48965 | 0.23644 | 0.10543 | 0 | 0 | 0 | 0 | 0 | 0 | 0
313 | Area4 | 0 | 0 | 0 | 0 | 0 | 0 | 0 | 0 | 0.17059 | 0.43482 | 0.63015 | 0.73685 | 0.75999 | 0.73275 | 0.62827 | 0.42762 | 0.1615 | 0 | 0 | 0 | 0 | 0 | 0 | 0
314 | Area4 | 0 | 0 | 0 | 0 | 0 | 0 | 0 | 0 | 0.25089 | 0.49712 | 0.59307 | 0.62593 | 0.7717 | 0.72376 | 0.55872 | 0.17051 | 0.045402 | 0 | 0 | 0 | 0 | 0 | 0 | 0
315 | Area4 | 0 | 0 | 0 | 0 | 0 | 0 | 0 | 0 | 0.034372 | 0.21008 | 0.45882 | 0.62023 | 0.67749 | 0.64682 | 0.53271 | 0.33424 | 0.099176 | 0 | 0 | 0 | 0 | 0 | 0 | 0
316 | Area4 | 0 | 0 | 0 | 0 | 0 | 0 | 0 | 0 | 0.12642 | 0.31797 | 0.48105 | 0.47908 | 0.50565 | 0.45873 | 0.36138 | 0.21788 | 0.05986 | 0 | 0 | 0 | 0 | 0 | 0 | 0
317 | Area4 | 0 | 0 | 0 | 0 | 0 | 0 | 0 | 0 | 0.053443 | 0.13617 | 0.23956 | 0.34143 | 0.40168 | 0.42547 | 0.31596 | 0.17903 | 0.047181 | 0 | 0 | 0 | 0 | 0 | 0 | 0
318 | Area4 | 0 | 0 | 0 | 0 | 0 | 0 | 0 | 0 | 0.019038 | 0.057573 | 0.10395 | 0.19554 | 0.35626 | 0.36044 | 0.20623 | 0.13369 | 0.050519 | 0 | 0 | 0 | 0 | 0 | 0 | 0
319 | Area4 | 0 | 0 | 0 | 0 | 0 | 0 | 0 | 0 | 0.036555 | 0.070279 | 0.06304 | 0.061189 | 0.069805 | 0.037009 | 0.022049 | 0.010739 | 0 | 0 | 0 | 0 | 0 | 0 | 0 | 0
320 | Area4 | 0 | 0 | 0 | 0 | 0 | 0 | 0 | 0 | 0.24787 | 0.5127 | 0.69662 | 0.79001 | 0.81399 | 0.76657 | 0.65102 | 0.45683 | 0.16483 | 0 | 0 | 0 | 0 | 0 | 0 | 0
321 | Area4 | 0 | 0 | 0 | 0 | 0 | 0 | 0 | 0 | 0.062573 | 0.1414 | 0.28607 | 0.46631 | 0.75392 | 0.73106 | 0.61227 | 0.40307 | 0.097482 | 0 | 0 | 0 | 0 | 0 | 0 | 0
322 | Area4 | 0 | 0 | 0 | 0 | 0 | 0 | 0 | 0 | 0.1516 | 0.40991 | 0.61056 | 0.73874 | 0.76991 | 0.71638 | 0.638 | 0.43496 | 0.14471 | 0 | 0 | 0 | 0 | 0 | 0 | 0
323 | Area4 | 0 | 0 | 0 | 0 | 0 | 0 | 0 | 0 | 0.092796 | 0.37521 | 0.57064 | 0.65591 | 0.65001 | 0.56725 | 0.43558 | 0.2408 | 0.054167 | 0 | 0 | 0 | 0 | 0 | 0 | 0
324 | Area4 | 0 | 0 | 0 | 0 | 0 | 0 | 0 | 0 | 0.053237 | 0.22473 | 0.56869 | 0.70275 | 0.48516 | 0.37835 | 0.22092 | 0.10128 | 0.027334 | 0 | 0 | 0 | 0 | 0 | 0 | 0
325 | Area4 | 0 | 0 | 0 | 0 | 0 | 0 | 0 | 0 | 0.085091 | 0.34968 | 0.5881 | 0.70805 | 0.769 | 0.72886 | 0.6212 | 0.44344 | 0.14551 | 0 | 0 | 0 | 0 | 0 | 0 | 0
326 | Area4 | 0 | 0 | 0 | 0 | 0 | 0 | 0 | 0 | 0.17669 | 0.44037 | 0.62427 | 0.72672 | 0.74123 | 0.71935 | 0.61723 | 0.41514 | 0.13538 | 0 | 0 | 0 | 0 | 0 | 0 | 0
327 | Area4 | 0 | 0 | 0 | 0 | 0 | 0 | 0 | 0 | 0.046961 | 0.18384 | 0.16658 | 0.14452 | 0.17176 | 0.18656 | 0.073702 | 0.029432 | 0 | 0 | 0 | 0 | 0 | 0 | 0 | 0
328 | Area4 | 0 | 0 | 0 | 0 | 0 | 0 | 0 | 0 | 0.1535 | 0.31262 | 0.60914 | 0.70915 | 0.74998 | 0.71147 | 0.5874 | 0.32938 | 0.031209 | 0 | 0 | 0 | 0 | 0 | 0 | 0
329 | Area4 | 0 | 0 | 0 | 0 | 0 | 0 | 0 | 0 | 0.10813 | 0.36513 | 0.56699 | 0.69315 | 0.70421 | 0.66706 | 0.52877 | 0.28833 | 0.061914 | 0 | 0 | 0 | 0 | 0 | 0 | 0
330 | Area4 | 0 | 0 | 0 | 0 | 0 | 0 | 0 | 0 | 0.053479 | 0.11473 | 0.13696 | 0.19043 | 0.14233 | 0.13495 | 0.15296 | 0.084702 | 0.020367 | 0 | 0 | 0 | 0 | 0 | 0 | 0
331 | Area4 | 0 | 0 | 0 | 0 | 0 | 0 | 0 | 0 | 0.079602 | 0.28635 | 0.50974 | 0.63422 | 0.68916 | 0.67451 | 0.55106 | 0.33105 | 0.081456 | 0 | 0 | 0 | 0 | 0 | 0 | 0
332 | Area4 | 0 | 0 | 0 | 0 | 0 | 0 | 0 | 0 | 0.052024 | 0.14094 | 0.33718 | 0.43605 | 0.48474 | 0.48798 | 0.36 | 0.16437 | 0.035634 | 0 | 0 | 0 | 0 | 0 | 0 | 0
333 | Area4 | 0 | 0 | 0 | 0 | 0 | 0 | 0 | 0 | 0.10005 | 0.31701 | 0.50155 | 0.59893 | 0.62433 | 0.59489 | 0.48249 | 0.29218 | 0.068953 | 0 | 0 | 0 | 0 | 0 | 0 | 0
334 | Area4 | 0 | 0 | 0 | 0 | 0 | 0 | 0 | 0 | 0.049185 | 0.19511 | 0.35134 | 0.46365 | 0.52153 | 0.50842 | 0.41148 | 0.24836 | 0.031342 | 0 | 0 | 0 | 0 | 0 | 0 | 0
335 | Area4 | 0 | 0 | 0 | 0 | 0 | 0 | 0 | 0 | 0.073557 | 0.29886 | 0.4999 | 0.62163 | 0.61616 | 0.5983 | 0.42525 | 0.21888 | 0.03845 | 0 | 0 | 0 | 0 | 0 | 0 | 0
336 | Area4 | 0 | 0 | 0 | 0 | 0 | 0 | 0 | 0 | 0 | 0 | 0.024705 | 0.018671 | 0.018937 | 0.018097 | 0.023535 | 0.017482 | 0.010189 | 0 | 0 | 0 | 0 | 0 | 0 | 0
337 | Area4 | 0 | 0 | 0 | 0 | 0 | 0 | 0 | 0 | 0.0065398 | 0.027383 | 0.06489 | 0.18739 | 0.49613 | 0.54336 | 0.49542 | 0.2879 | 0.053194 | 0 | 0 | 0 | 0 | 0 | 0 | 0
338 | Area4 | 0 | 0 | 0 | 0 | 0 | 0 | 0 | 0 | 0.077849 | 0.33266 | 0.57719 | 0.72128 | 0.77012 | 0.72406 | 0.59851 | 0.37877 | 0.1018 | 0 | 0 | 0 | 0 | 0 | 0 | 0
339 | Area4 | 0 | 0 | 0 | 0 | 0 | 0 | 0 | 0 | 0.040366 | 0.097949 | 0.16164 | 0.17158 | 0.20396 | 0.25805 | 0.18638 | 0.084255 | 0.027105 | 0 | 0 | 0 | 0 | 0 | 0 | 0
340 | Area4 | 0 | 0 | 0 | 0 | 0 | 0 | 0 | 0 | 0.068911 | 0.32129 | 0.60213 | 0.77026 | 0.826 | 0.79101 | 0.67341 | 0.45613 | 0.13674 | 0 | 0 | 0 | 0 | 0 | 0 | 0
341 | Area4 | 0 | 0 | 0 | 0 | 0 | 0 | 0 | 0 | 0.13302 | 0.42486 | 0.66387 | 0.79707 | 0.84393 | 0.80245 | 0.67518 | 0.44818 | 0.12684 | 0 | 0 | 0 | 0 | 0 | 0 | 0
342 | Area4 | 0 | 0 | 0 | 0 | 0 | 0 | 0 | 0 | 0.13891 | 0.43738 | 0.65012 | 0.78813 | 0.83285 | 0.7851 | 0.67334 | 0.45784 | 0.14324 | 0 | 0 | 0 | 0 | 0 | 0 | 0
343 | Area4 | 0 | 0 | 0 | 0 | 0 | 0 | 0 | 0 | 0.054833 | 0.14782 | 0.26996 | 0.34503 | 0.64053 | 0.72263 | 0.5963 | 0.35338 | 0.082174 | 0 | 0 | 0 | 0 | 0 | 0 | 0
344 | Area4 | 0 | 0 | 0 | 0 | 0 | 0 | 0 | 0 | 0.058751 | 0.2668 | 0.47412 | 0.59143 | 0.64938 | 0.61108 | 0.47427 | 0.27334 | 0.05827 | 0 | 0 | 0 | 0 | 0 | 0 | 0
345 | Area4 | 0 | 0 | 0 | 0 | 0 | 0 | 0 | 0 | 0.0095671 | 0.10828 | 0.42964 | 0.61939 | 0.73275 | 0.75321 | 0.64728 | 0.43709 | 0.13523 | 0 | 0 | 0 | 0 | 0 | 0 | 0
346 | Area4 | 0 | 0 | 0 | 0 | 0 | 0 | 0 | 0 | 0.12197 | 0.41487 | 0.62435 | 0.74942 | 0.7898 | 0.74013 | 0.61764 | 0.39481 | 0.10031 | 0 | 0 | 0 | 0 | 0 | 0 | 0
347 | Area4 | 0 | 0 | 0 | 0 | 0 | 0 | 0 | 0 | 0.11753 | 0.40961 | 0.63091 | 0.76327 | 0.80536 | 0.76758 | 0.65224 | 0.44287 | 0.1369 | 0 | 0 | 0 | 0 | 0 | 0 | 0
348 | Area4 | 0 | 0 | 0 | 0 | 0 | 0 | 0 | 0 | 0.079705 | 0.31858 | 0.52421 | 0.64552 | 0.69302 | 0.65609 | 0.53763 | 0.32545 | 0.075701 | 0 | 0 | 0 | 0 | 0 | 0 | 0
349 | Area4 | 0 | 0 | 0 | 0 | 0 | 0 | 0 | 0 | 0.034863 | 0.22036 | 0.4053 | 0.48367 | 0.37991 | 0.30328 | 0.32393 | 0.15126 | 0.014216 | 0 | 0 | 0 | 0 | 0 | 0 | 0
350 | Area4 | 0 | 0 | 0 | 0 | 0 | 0 | 0 | 0 | 0.060963 | 0.2458 | 0.50277 | 0.5693 | 0.69795 | 0.66606 | 0.52895 | 0.35563 | 0.096005 | 0 | 0 | 0 | 0 | 0 | 0 | 0
351 | Area4 | 0 | 0 | 0 | 0 | 0 | 0 | 0 | 0 | 0.10044 | 0.38853 | 0.60131 | 0.72533 | 0.76931 | 0.743 | 0.61879 | 0.41987 | 0.16223 | 0.0593 | 0 | 0 | 0 | 0 | 0 | 0
352 | Area4 | 0 | 0 | 0 | 0 | 0 | 0 | 0 | 0 | 0.061438 | 0.36627 | 0.57029 | 0.68498 | 0.72542 | 0.63529 | 0.35897 | 0.2949 | 0.17979 | 0 | 0 | 0 | 0 | 0 | 0 | 0
353 | Area4 | 0 | 0 | 0 | 0 | 0 | 0 | 0 | 0 | 0.10293 | 0.3166 | 0.51102 | 0.64266 | 0.68469 | 0.64705 | 0.56424 | 0.38308 | 0.14744 | 0.059851 | 0 | 0 | 0 | 0 | 0 | 0
354 | Area4 | 0 | 0 | 0 | 0 | 0 | 0 | 0 | 0 | 0.03018 | 0.084453 | 0.35332 | 0.5263 | 0.47132 | 0.58884 | 0.38636 | 0.19143 | 0.085105 | 0 | 0 | 0 | 0 | 0 | 0 | 0
355 | Area4 | 0 | 0 | 0 | 0 | 0 | 0 | 0 | 0 | 0.023086 | 0.24363 | 0.4474 | 0.61972 | 0.63964 | 0.5603 | 0.23814 | 0.1412 | 0.12915 | 0.059963 | 0 | 0 | 0 | 0 | 0 | 0
356 | Area4 | 0 | 0 | 0 | 0 | 0 | 0 | 0 | 0 | 0.012499 | 0.1113 | 0.15597 | 0.18355 | 0.21665 | 0.20569 | 0.26545 | 0.16889 | 0.079078 | 0.060189 | 0 | 0 | 0 | 0 | 0 | 0
357 | Area4 | 0 | 0 | 0 | 0 | 0 | 0 | 0 | 0 | 0.074068 | 0.39445 | 0.60613 | 0.72565 | 0.77341 | 0.74619 | 0.6449 | 0.46586 | 0.19813 | 0.060328 | 0 | 0 | 0 | 0 | 0 | 0
358 | Area4 | 0 | 0 | 0 | 0 | 0 | 0 | 0 | 0 | 0.050894 | 0.34797 | 0.55094 | 0.67505 | 0.71544 | 0.68504 | 0.5706 | 0.39349 | 0.15471 | 0 | 0 | 0 | 0 | 0 | 0 | 0
359 | Area4 | 0 | 0 | 0 | 0 | 0 | 0 | 0 | 0 | 0.091718 | 0.25911 | 0.40943 | 0.50369 | 0.50173 | 0.48937 | 0.44572 | 0.32783 | 0.14165 | 0.05973 | 0 | 0 | 0 | 0 | 0 | 0
360 | Area4 | 0 | 0 | 0 | 0 | 0 | 0 | 0 | 0 | 0.032542 | 0.26029 | 0.41431 | 0.47608 | 0.48247 | 0.45342 | 0.36338 | 0.25624 | 0.079838 | 0 | 0 | 0 | 0 | 0 | 0 | 0
361 | Area4 | 0 | 0 | 0 | 0 | 0 | 0 | 0 | 0 | 0.014954 | 0.16411 | 0.47626 | 0.58397 | 0.64151 | 0.62308 | 0.54247 | 0.38632 | 0.13605 | 0 | 0 | 0 | 0 | 0 | 0 | 0
362 | Area4 | 0 | 0 | 0 | 0 | 0 | 0 | 0 | 0 | 0.037124 | 0.23158 | 0.41603 | 0.62709 | 0.67281 | 0.65815 | 0.59642 | 0.41756 | 0.14257 | 0 | 0 | 0 | 0 | 0 | 0 | 0
363 | Area4 | 0 | 0 | 0 | 0 | 0 | 0 | 0 | 0 | 0.092949 | 0.42108 | 0.69183 | 0.85625 | 1 | 0.92006 | 0.81938 | 0.59513 | 0.16111 | 0 | 0 | 0 | 0 | 0 | 0 | 0
364 | Area4 | 0 | 0 | 0 | 0 | 0 | 0 | 0 | 0 | 0.070545 | 0.33765 | 0.60111 | 0.76489 | 0.81342 | 0.78478 | 0.66346 | 0.43419 | 0.1455 | 0 | 0 | 0 | 0 | 0 | 0 | 0
365 | Area4 | 0 | 0 | 0 | 0 | 0 | 0 | 0 | 0 | 0.026647 | 0.14762 | 0.41777 | 0.59972 | 0.69227 | 0.72591 | 0.5365 | 0.20442 | 0.030086 | 0 | 0 | 0 | 0 | 0 | 0 | 0
1 | Area5 | 0 | 0 | 0 | 0 | 0 | 0 | 0 | 0 | 0.055725 | 0.19619 | 0.49839 | 0.6074 | 0.62344 | 0.60171 | 0.48214 | 0.29241 | 0.078463 | 0 | 0 | 0 | 0 | 0 | 0 | 0
2 | Area5 | 0 | 0 | 0 | 0 | 0 | 0 | 0 | 0 | 0.039735 | 0.18566 | 0.51831 | 0.64717 | 0.68123 | 0.61312 | 0.45719 | 0.16488 | 0.049923 | 0 | 0 | 0 | 0 | 0 | 0 | 0
3 | Area5 | 0 | 0 | 0 | 0 | 0 | 0 | 0 | 0 | 0.078559 | 0.34384 | 0.54663 | 0.66752 | 0.59265 | 0.56392 | 0.40244 | 0.32705 | 0.085458 | 0 | 0 | 0 | 0 | 0 | 0 | 0
4 | Area5 | 0 | 0 | 0 | 0 | 0 | 0 | 0 | 0 | 0.016856 | 0.11774 | 0.18161 | 0.26134 | 0.24405 | 0.19371 | 0.14178 | 0.072527 | 0.022477 | 0 | 0 | 0 | 0 | 0 | 0 | 0
5 | Area5 | 0 | 0 | 0 | 0 | 0 | 0 | 0 | 0 | 0.067231 | 0.26718 | 0.45155 | 0.57615 | 0.65352 | 0.63323 | 0.53234 | 0.35233 | 0.12724 | 0 | 0 | 0 | 0 | 0 | 0 | 0
6 | Area5 | 0 | 0 | 0 | 0 | 0 | 0 | 0 | 0 | 0.089182 | 0.33362 | 0.53039 | 0.64265 | 0.63492 | 0.63198 | 0.50054 | 0.34177 | 0.084538 | 0 | 0 | 0 | 0 | 0 | 0 | 0
7 | Area5 | 0 | 0 | 0 | 0 | 0 | 0 | 0 | 0 | 0 | 0.068747 | 0.19408 | 0.48902 | 0.34031 | 0.29895 | 0.2236 | 0.073689 | 0.016652 | 0 | 0 | 0 | 0 | 0 | 0 | 0
8 | Area5 | 0 | 0 | 0 | 0 | 0 | 0 | 0 | 0 | 0 | 0.11364 | 0.37631 | 0.55532 | 0.63508 | 0.60056 | 0.4823 | 0.30548 | 0.099175 | 0 | 0 | 0 | 0 | 0 | 0 | 0
9 | Area5 | 0 | 0 | 0 | 0 | 0 | 0 | 0 | 0 | 0 | 0.16047 | 0.4531 | 0.67531 | 0.71893 | 0.53913 | 0.41541 | 0.25974 | 0.13474 | 0 | 0 | 0 | 0 | 0 | 0 | 0
10 | Area5 | 0 | 0 | 0 | 0 | 0 | 0 | 0 | 0 | 0.088228 | 0.33631 | 0.55026 | 0.68907 | 0.73024 | 0.71133 | 0.59907 | 0.39318 | 0.15651 | 0 | 0 | 0 | 0 | 0 | 0 | 0
11 | Area5 | 0 | 0 | 0 | 0 | 0 | 0 | 0 | 0 | 0.096716 | 0.34986 | 0.57038 | 0.70074 | 0.75043 | 0.7195 | 0.60739 | 0.41796 | 0.17285 | 0 | 0 | 0 | 0 | 0 | 0 | 0
12 | Area5 | 0 | 0 | 0 | 0 | 0 | 0 | 0 | 0 | 0.07218 | 0.33505 | 0.52934 | 0.65929 | 0.69134 | 0.6752 | 0.57141 | 0.39868 | 0.1663 | 0 | 0 | 0 | 0 | 0 | 0 | 0
13 | Area5 | 0 | 0 | 0 | 0 | 0 | 0 | 0 | 0 | 0.072744 | 0.3253 | 0.5091 | 0.58859 | 0.60593 | 0.57869 | 0.47715 | 0.2773 | 0.088589 | 0 | 0 | 0 | 0 | 0 | 0 | 0
14 | Area5 | 0 | 0 | 0 | 0 | 0 | 0 | 0 | 0 | 0.011691 | 0.07613 | 0.27059 | 0.41378 | 0.46812 | 0.46983 | 0.3778 | 0.2353 | 0.081319 | 0 | 0 | 0 | 0 | 0 | 0 | 0
15 | Area5 | 0 | 0 | 0 | 0 | 0 | 0 | 0 | 0 | 0.030775 | 0.10017 | 0.1642 | 0.39956 | 0.50437 | 0.24057 | 0.18683 | 0.094568 | 0.031068 | 0 | 0 | 0 | 0 | 0 | 0 | 0
16 | Area5 | 0 | 0 | 0 | 0 | 0 | 0 | 0 | 0 | 0.022575 | 0.23145 | 0.45092 | 0.63192 | 0.65252 | 0.66906 | 0.56154 | 0.37905 | 0.15582 | 0 | 0 | 0 | 0 | 0 | 0 | 0
17 | Area5 | 0 | 0 | 0 | 0 | 0 | 0 | 0 | 0 | 0 | 0.087026 | 0.11065 | 0.22721 | 0.22734 | 0.27707 | 0.2876 | 0.30801 | 0.12453 | 0 | 0 | 0 | 0 | 0 | 0 | 0
18 | Area5 | 0 | 0 | 0 | 0 | 0 | 0 | 0 | 0 | 0.078101 | 0.32485 | 0.52627 | 0.59472 | 0.63772 | 0.6422 | 0.54471 | 0.36327 | 0.13558 | 0 | 0 | 0 | 0 | 0 | 0 | 0
19 | Area5 | 0 | 0 | 0 | 0 | 0 | 0 | 0 | 0 | 0.04437 | 0.23179 | 0.41594 | 0.55127 | 0.61374 | 0.57275 | 0.47114 | 0.32235 | 0.12524 | 0 | 0 | 0 | 0 | 0 | 0 | 0
20 | Area5 | 0 | 0 | 0 | 0 | 0 | 0 | 0 | 0 | 0.076468 | 0.27082 | 0.40888 | 0.57367 | 0.61911 | 0.30161 | 0.41062 | 0.32628 | 0.13568 | 0.02996 | 0 | 0 | 0 | 0 | 0 | 0
21 | Area5 | 0 | 0 | 0 | 0 | 0 | 0 | 0 | 0 | 0 | 0.068613 | 0.16676 | 0.15317 | 0.1808 | 0.16285 | 0.10318 | 0.061793 | 0.029306 | 0 | 0 | 0 | 0 | 0 | 0 | 0
22 | Area5 | 0 | 0 | 0 | 0 | 0 | 0 | 0 | 0 | 0.023918 | 0.15806 | 0.46771 | 0.63208 | 0.69938 | 0.72164 | 0.61555 | 0.43981 | 0.14401 | 0 | 0 | 0 | 0 | 0 | 0 | 0
23 | Area5 | 0 | 0 | 0 | 0 | 0 | 0 | 0 | 0 | 0.090093 | 0.30754 | 0.51511 | 0.68146 | 0.76412 | 0.7573 | 0.6658 | 0.48876 | 0.23637 | 0 | 0 | 0 | 0 | 0 | 0 | 0
24 | Area5 | 0 | 0 | 0 | 0 | 0 | 0 | 0 | 0 | 0.10761 | 0.35048 | 0.55732 | 0.68306 | 0.72944 | 0.70106 | 0.61109 | 0.45377 | 0.2073 | 0 | 0 | 0 | 0 | 0 | 0 | 0
25 | Area5 | 0 | 0 | 0 | 0 | 0 | 0 | 0 | 0 | 0.086741 | 0.33691 | 0.54687 | 0.67394 | 0.7141 | 0.66312 | 0.60008 | 0.44604 | 0.21855 | 0.011213 | 0 | 0 | 0 | 0 | 0 | 0
26 | Area5 | 0 | 0 | 0 | 0 | 0 | 0 | 0 | 0 | 0.11576 | 0.35724 | 0.55987 | 0.68886 | 0.73427 | 0.70968 | 0.61872 | 0.44188 | 0.19476 | 0 | 0 | 0 | 0 | 0 | 0 | 0
27 | Area5 | 0 | 0 | 0 | 0 | 0 | 0 | 0 | 0 | 0.07383 | 0.27167 | 0.40645 | 0.49837 | 0.41343 | 0.42697 | 0.32282 | 0.14986 | 0.047935 | 0 | 0 | 0 | 0 | 0 | 0 | 0
28 | Area5 | 0 | 0 | 0 | 0 | 0 | 0 | 0 | 0 | 0.12013 | 0.37263 | 0.57043 | 0.68259 | 0.74068 | 0.72622 | 0.64025 | 0.47599 | 0.2384 | 0.02689 | 0 | 0 | 0 | 0 | 0 | 0
29 | Area5 | 0 | 0 | 0 | 0 | 0 | 0 | 0 | 0 | 0.10064 | 0.34071 | 0.54044 | 0.66756 | 0.72729 | 0.7048 | 0.62028 | 0.46505 | 0.23868 | 0.028401 | 0 | 0 | 0 | 0 | 0 | 0
30 | Area5 | 0 | 0 | 0 | 0 | 0 | 0 | 0 | 0 | 0.12557 | 0.35669 | 0.54691 | 0.66594 | 0.71955 | 0.70527 | 0.61409 | 0.46904 | 0.24748 | 0.030162 | 0 | 0 | 0 | 0 | 0 | 0
31 | Area5 | 0 | 0 | 0 | 0 | 0 | 0 | 0 | 0 | 0.13084 | 0.36685 | 0.56104 | 0.67112 | 0.71555 | 0.69453 | 0.60999 | 0.47379 | 0.24976 | 0.03 | 0 | 0 | 0 | 0 | 0 | 0
32 | Area5 | 0 | 0 | 0 | 0 | 0 | 0 | 0 | 0 | 0.080759 | 0.2721 | 0.45679 | 0.56855 | 0.63515 | 0.61904 | 0.55227 | 0.38367 | 0.17555 | 0.017631 | 0 | 0 | 0 | 0 | 0 | 0
33 | Area5 | 0 | 0 | 0 | 0 | 0 | 0 | 0 | 0 | 0.099301 | 0.3201 | 0.57103 | 0.72256 | 0.68611 | 0.77365 | 0.67381 | 0.5127 | 0.27845 | 0.045103 | 0 | 0 | 0 | 0 | 0 | 0
34 | Area5 | 0 | 0 | 0 | 0 | 0 | 0 | 0 | 0 | 0.15145 | 0.39908 | 0.61568 | 0.7396 | 0.79283 | 0.77516 | 0.66676 | 0.44374 | 0.2789 | 0.046918 | 0 | 0 | 0 | 0 | 0 | 0
35 | Area5 | 0 | 0 | 0 | 0 | 0 | 0 | 0 | 0 | 0.15291 | 0.3856 | 0.58635 | 0.60373 | 0.6943 | 0.72851 | 0.63473 | 0.42462 | 0.24327 | 0.045528 | 0 | 0 | 0 | 0 | 0 | 0
36 | Area5 | 0 | 0 | 0 | 0 | 0 | 0 | 0 | 0 | 0.13601 | 0.40043 | 0.61763 | 0.74289 | 0.79678 | 0.77893 | 0.68585 | 0.52466 | 0.29168 | 0.054486 | 0 | 0 | 0 | 0 | 0 | 0
37 | Area5 | 0 | 0 | 0 | 0 | 0 | 0 | 0 | 0 | 0.14839 | 0.39718 | 0.59693 | 0.71712 | 0.76887 | 0.75355 | 0.66564 | 0.50325 | 0.26697 | 0.040161 | 0 | 0 | 0 | 0 | 0 | 0
38 | Area5 | 0 | 0 | 0 | 0 | 0 | 0 | 0 | 0 | 0 | 0.017749 | 0.040575 | 0.21002 | 0.44886 | 0.56736 | 0.5215 | 0.41549 | 0.15515 | 0.031113 | 0 | 0 | 0 | 0 | 0 | 0
39 | Area5 | 0 | 0 | 0 | 0 | 0 | 0 | 0 | 0 | 0.028724 | 0.1596 | 0.41154 | 0.47256 | 0.62019 | 0.66492 | 0.4791 | 0.31305 | 0.086666 | 0.032088 | 0 | 0 | 0 | 0 | 0 | 0
40 | Area5 | 0 | 0 | 0 | 0 | 0 | 0 | 0 | 0 | 0.063858 | 0.14938 | 0.24454 | 0.33805 | 0.38037 | 0.50698 | 0.27935 | 0.21572 | 0.214 | 0.055532 | 0 | 0 | 0 | 0 | 0 | 0
41 | Area5 | 0 | 0 | 0 | 0 | 0 | 0 | 0 | 0 | 0.15676 | 0.41042 | 0.61204 | 0.74803 | 0.78581 | 0.74115 | 0.69858 | 0.53906 | 0.30984 | 0.072191 | 0 | 0 | 0 | 0 | 0 | 0
42 | Area5 | 0 | 0 | 0 | 0 | 0 | 0 | 0 | 0 | 0.16223 | 0.40531 | 0.5519 | 0.65779 | 0.73399 | 0.75505 | 0.70734 | 0.54553 | 0.31955 | 0.077607 | 0 | 0 | 0 | 0 | 0 | 0
43 | Area5 | 0 | 0 | 0 | 0 | 0 | 0 | 0 | 0 | 0.16647 | 0.40724 | 0.60919 | 0.74 | 0.79866 | 0.78009 | 0.68754 | 0.54562 | 0.32037 | 0.083377 | 0 | 0 | 0 | 0 | 0 | 0
44 | Area5 | 0 | 0 | 0 | 0 | 0 | 0 | 0 | 0 | 0.14438 | 0.38221 | 0.5898 | 0.68273 | 0.66604 | 0.62405 | 0.60919 | 0.44696 | 0.25034 | 0.051441 | 0 | 0 | 0 | 0 | 0 | 0
45 | Area5 | 0 | 0 | 0 | 0 | 0 | 0 | 0 | 0 | 0.161 | 0.1884 | 0.42473 | 0.46311 | 0.46664 | 0.43508 | 0.30269 | 0.28004 | 0.15299 | 0.035513 | 0 | 0 | 0 | 0 | 0 | 0
46 | Area5 | 0 | 0 | 0 | 0 | 0 | 0 | 0 | 0 | 0.18079 | 0.43313 | 0.62476 | 0.72597 | 0.7738 | 0.75931 | 0.6588 | 0.49791 | 0.26605 | 0.044561 | 0 | 0 | 0 | 0 | 0 | 0
47 | Area5 | 0 | 0 | 0 | 0 | 0 | 0 | 0 | 0 | 0.17566 | 0.4393 | 0.6398 | 0.75969 | 0.8096 | 0.79051 | 0.70816 | 0.56351 | 0.35039 | 0.097074 | 0 | 0 | 0 | 0 | 0 | 0
48 | Area5 | 0 | 0 | 0 | 0 | 0 | 0 | 0 | 0 | 0.090485 | 0.20602 | 0.45852 | 0.59467 | 0.39051 | 0.47329 | 0.31195 | 0.19862 | 0.10961 | 0.01496 | 0 | 0 | 0 | 0 | 0 | 0
49 | Area5 | 0 | 0 | 0 | 0 | 0 | 0 | 0 | 0 | 0.057252 | 0.23427 | 0.4132 | 0.56856 | 0.64267 | 0.65176 | 0.56872 | 0.41186 | 0.22164 | 0.048892 | 0 | 0 | 0 | 0 | 0 | 0
50 | Area5 | 0 | 0 | 0 | 0 | 0 | 0 | 0 | 0 | 0.048014 | 0.1912 | 0.29743 | 0.4061 | 0.44413 | 0.39323 | 0.35315 | 0.31792 | 0.17027 | 0.038941 | 0 | 0 | 0 | 0 | 0 | 0
51 | Area5 | 0 | 0 | 0 | 0 | 0 | 0 | 0 | 0 | 0.14595 | 0.33736 | 0.54008 | 0.64305 | 0.73705 | 0.72187 | 0.6452 | 0.50189 | 0.29594 | 0.066547 | 0 | 0 | 0 | 0 | 0 | 0
52 | Area5 | 0 | 0 | 0 | 0 | 0 | 0 | 0 | 0 | 0.17657 | 0.41113 | 0.58998 | 0.68879 | 0.74667 | 0.72063 | 0.61563 | 0.45384 | 0.25454 | 0.052556 | 0 | 0 | 0 | 0 | 0 | 0
53 | Area5 | 0 | 0 | 0 | 0 | 0 | 0 | 0 | 0 | 0.18923 | 0.42302 | 0.2885 | 0.55295 | 0.61499 | 0.74045 | 0.60398 | 0.34323 | 0.18354 | 0.053111 | 0 | 0 | 0 | 0 | 0 | 0
54 | Area5 | 0 | 0 | 0 | 0 | 0 | 0 | 0 | 0 | 0.1345 | 0.33579 | 0.52767 | 0.61667 | 0.57965 | 0.57793 | 0.49974 | 0.35545 | 0.17557 | 0.03243 | 0 | 0 | 0 | 0 | 0 | 0
55 | Area5 | 0 | 0 | 0 | 0 | 0 | 0 | 0 | 0.013895 | 0.19787 | 0.40114 | 0.59238 | 0.71219 | 0.76001 | 0.74059 | 0.65318 | 0.50168 | 0.14903 | 0.045147 | 0 | 0 | 0 | 0 | 0 | 0
56 | Area5 | 0 | 0 | 0 | 0 | 0 | 0 | 0 | 0 | 0.18226 | 0.39805 | 0.57343 | 0.68953 | 0.73617 | 0.71094 | 0.62642 | 0.48674 | 0.29043 | 0.059285 | 0 | 0 | 0 | 0 | 0 | 0
57 | Area5 | 0 | 0 | 0 | 0 | 0 | 0 | 0 | 0 | 0.020073 | 0.035596 | 0.047914 | 0.06208 | 0.15062 | 0.42412 | 0.44361 | 0.34506 | 0.18604 | 0.047932 | 0 | 0 | 0 | 0 | 0 | 0
58 | Area5 | 0 | 0 | 0 | 0 | 0 | 0 | 0 | 0 | 0.13785 | 0.17788 | 0.33452 | 0.38119 | 0.39058 | 0.35033 | 0.29676 | 0.25819 | 0.15126 | 0.048343 | 0 | 0 | 0 | 0 | 0 | 0
59 | Area5 | 0 | 0 | 0 | 0 | 0 | 0 | 0 | 0 | 0 | 0.022108 | 0.037009 | 0.059851 | 0.066977 | 0.056048 | 0.082842 | 0.075805 | 0.069191 | 0 | 0 | 0 | 0 | 0 | 0 | 0
60 | Area5 | 0 | 0 | 0 | 0 | 0 | 0 | 0 | 0.029339 | 0.20397 | 0.42905 | 0.60016 | 0.69989 | 0.73573 | 0.71768 | 0.63661 | 0.50123 | 0.31668 | 0.11326 | 0 | 0 | 0 | 0 | 0 | 0
61 | Area5 | 0 | 0 | 0 | 0 | 0 | 0 | 0 | 0.015151 | 0.13904 | 0.24452 | 0.47026 | 0.57452 | 0.61439 | 0.5806 | 0.51585 | 0.39444 | 0.22659 | 0.065887 | 0 | 0 | 0 | 0 | 0 | 0
62 | Area5 | 0 | 0 | 0 | 0 | 0 | 0 | 0 | 0 | 0 | 0 | 0.026621 | 0.039049 | 0.045512 | 0.044626 | 0.039278 | 0.040136 | 0.039119 | 0.024047 | 0 | 0 | 0 | 0 | 0 | 0
63 | Area5 | 0 | 0 | 0 | 0 | 0 | 0 | 0 | 0 | 0.043826 | 0.09773 | 0.14667 | 0.43794 | 0.32466 | 0.26518 | 0.24524 | 0.17192 | 0.080545 | 0.02785 | 0 | 0 | 0 | 0 | 0 | 0
64 | Area5 | 0 | 0 | 0 | 0 | 0 | 0 | 0 | 0.046588 | 0.24837 | 0.48273 | 0.65931 | 0.76873 | 0.81239 | 0.78562 | 0.70563 | 0.5472 | 0.33399 | 0.11123 | 0 | 0 | 0 | 0 | 0 | 0
65 | Area5 | 0 | 0 | 0 | 0 | 0 | 0 | 0 | 0.034276 | 0.22277 | 0.43453 | 0.59614 | 0.65439 | 0.6864 | 0.76412 | 0.66948 | 0.55319 | 0.26217 | 0.090867 | 0 | 0 | 0 | 0 | 0 | 0
66 | Area5 | 0 | 0 | 0 | 0 | 0 | 0 | 0 | 0.012108 | 0.13112 | 0.11145 | 0.12262 | 0.14389 | 0.15155 | 0.15837 | 0.13258 | 0.10142 | 0.05325 | 0 | 0 | 0 | 0 | 0 | 0 | 0
67 | Area5 | 0 | 0 | 0 | 0 | 0 | 0 | 0 | 0.047218 | 0.2253 | 0.47033 | 0.68075 | 0.80525 | 0.85145 | 0.8237 | 0.73895 | 0.58202 | 0.37489 | 0.14001 | 0 | 0 | 0 | 0 | 0 | 0
68 | Area5 | 0 | 0 | 0 | 0 | 0 | 0 | 0 | 0.038586 | 0.2183 | 0.51245 | 0.5823 | 0.68554 | 0.74447 | 0.71166 | 0.62275 | 0.44799 | 0.24136 | 0.078125 | 0 | 0 | 0 | 0 | 0 | 0
69 | Area5 | 0 | 0 | 0 | 0 | 0 | 0 | 0 | 0.037827 | 0.22583 | 0.44074 | 0.61877 | 0.72327 | 0.74258 | 0.74386 | 0.66372 | 0.5156 | 0.30946 | 0.10467 | 0 | 0 | 0 | 0 | 0 | 0
70 | Area5 | 0 | 0 | 0 | 0 | 0 | 0 | 0 | 0.036864 | 0.2062 | 0.42659 | 0.58916 | 0.68222 | 0.62913 | 0.47799 | 0.34276 | 0.20052 | 0.10746 | 0.036627 | 0 | 0 | 0 | 0 | 0 | 0
71 | Area5 | 0 | 0 | 0 | 0 | 0 | 0 | 0 | 0.016633 | 0.10092 | 0.24583 | 0.35359 | 0.42568 | 0.45606 | 0.34509 | 0.33239 | 0.31489 | 0.18233 | 0.063156 | 0 | 0 | 0 | 0 | 0 | 0
72 | Area5 | 0 | 0 | 0 | 0 | 0 | 0 | 0 | 0.018062 | 0.12613 | 0.26562 | 0.41537 | 0.54017 | 0.58681 | 0.56967 | 0.48534 | 0.35063 | 0.1978 | 0.064879 | 0 | 0 | 0 | 0 | 0 | 0
73 | Area5 | 0 | 0 | 0 | 0 | 0 | 0 | 0 | 0.021207 | 0.06703 | 0.10534 | 0.14846 | 0.29208 | 0.56724 | 0.56704 | 0.50202 | 0.35804 | 0.1976 | 0.053435 | 0 | 0 | 0 | 0 | 0 | 0
74 | Area5 | 0 | 0 | 0 | 0 | 0 | 0 | 0 | 0 | 0.013426 | 0.054295 | 0.095701 | 0.44757 | 0.79114 | 0.80393 | 0.74797 | 0.60135 | 0.39389 | 0.17484 | 0 | 0 | 0 | 0 | 0 | 0
75 | Area5 | 0 | 0 | 0 | 0 | 0 | 0 | 0 | 0.094896 | 0.30419 | 0.52547 | 0.69181 | 0.78275 | 0.82878 | 0.80989 | 0.72263 | 0.56673 | 0.36077 | 0.12746 | 0 | 0 | 0 | 0 | 0 | 0
76 | Area5 | 0 | 0 | 0 | 0 | 0 | 0 | 0 | 0.016171 | 0.062341 | 0.068727 | 0.10818 | 0.066549 | 0.066173 | 0.056496 | 0.05732 | 0.032069 | 0.019562 | 0 | 0 | 0 | 0 | 0 | 0 | 0
77 | Area5 | 0 | 0 | 0 | 0 | 0 | 0 | 0 | 0 | 0.047761 | 0.21437 | 0.42351 | 0.53312 | 0.63553 | 0.58866 | 0.55247 | 0.52328 | 0.31092 | 0.09385 | 0 | 0 | 0 | 0 | 0 | 0
78 | Area5 | 0 | 0 | 0 | 0 | 0 | 0 | 0 | 0.074128 | 0.20845 | 0.40371 | 0.63095 | 0.65438 | 0.65412 | 0.63712 | 0.68446 | 0.59939 | 0.40533 | 0.13634 | 0 | 0 | 0 | 0 | 0 | 0
79 | Area5 | 0 | 0 | 0 | 0 | 0 | 0 | 0 | 0.06173 | 0.28176 | 0.45938 | 0.55949 | 0.56335 | 0.52241 | 0.54036 | 0.52477 | 0.43255 | 0.2259 | 0.082337 | 0 | 0 | 0 | 0 | 0 | 0
80 | Area5 | 0 | 0 | 0 | 0 | 0 | 0 | 0 | 0.097371 | 0.29848 | 0.53514 | 0.71399 | 0.81704 | 0.84449 | 0.89719 | 0.7887 | 0.61337 | 0.3699 | 0.14553 | 0 | 0 | 0 | 0 | 0 | 0
81 | Area5 | 0 | 0 | 0 | 0 | 0 | 0 | 0 | 0.066378 | 0.25503 | 0.48263 | 0.66681 | 0.79135 | 0.83747 | 0.79323 | 0.68225 | 0.52512 | 0.32442 | 0.12338 | 0 | 0 | 0 | 0 | 0 | 0
82 | Area5 | 0 | 0 | 0 | 0 | 0 | 0 | 0 | 0.02582 | 0.07653 | 0.14117 | 0.49527 | 0.6609 | 0.68256 | 0.60233 | 0.54276 | 0.37374 | 0.25119 | 0.12728 | 0 | 0 | 0 | 0 | 0 | 0
83 | Area5 | 0 | 0 | 0 | 0 | 0 | 0 | 0 | 0.10472 | 0.32832 | 0.56224 | 0.73685 | 0.83349 | 0.86804 | 0.83336 | 0.75967 | 0.60855 | 0.38404 | 0.15698 | 0.017045 | 0 | 0 | 0 | 0 | 0
84 | Area5 | 0 | 0 | 0 | 0 | 0 | 0 | 0 | 0.11606 | 0.34436 | 0.57662 | 0.7437 | 0.84584 | 0.89038 | 0.8511 | 0.75778 | 0.58445 | 0.35998 | 0.14341 | 0.01334 | 0 | 0 | 0 | 0 | 0
85 | Area5 | 0 | 0 | 0 | 0 | 0 | 0 | 0 | 0.087743 | 0.27982 | 0.49508 | 0.65924 | 0.75996 | 0.76218 | 0.64607 | 0.64083 | 0.41263 | 0.24179 | 0.13619 | 0.020302 | 0 | 0 | 0 | 0 | 0
86 | Area5 | 0 | 0 | 0 | 0 | 0 | 0 | 0 | 0.067282 | 0.2036 | 0.37365 | 0.55778 | 0.66732 | 0.56403 | 0.58973 | 0.49438 | 0.26801 | 0.22407 | 0.062838 | 0 | 0 | 0 | 0 | 0 | 0
87 | Area5 | 0 | 0 | 0 | 0 | 0 | 0 | 0 | 0.028166 | 0.12679 | 0.141 | 0.20321 | 0.45371 | 0.66972 | 0.64995 | 0.60252 | 0.44332 | 0.28213 | 0.11515 | 0 | 0 | 0 | 0 | 0 | 0
88 | Area5 | 0 | 0 | 0 | 0 | 0 | 0 | 0 | 0.049732 | 0.22703 | 0.43532 | 0.63189 | 0.7204 | 0.75982 | 0.68244 | 0.54763 | 0.42974 | 0.24515 | 0.10942 | 0.017202 | 0 | 0 | 0 | 0 | 0
89 | Area5 | 0 | 0 | 0 | 0 | 0 | 0 | 0 | 0.045807 | 0.10688 | 0.1828 | 0.30058 | 0.59469 | 0.48705 | 0.75244 | 0.69722 | 0.39304 | 0.22256 | 0.095152 | 0.020414 | 0 | 0 | 0 | 0 | 0
90 | Area5 | 0 | 0 | 0 | 0 | 0 | 0 | 0 | 0.060075 | 0.17449 | 0.38604 | 0.51667 | 0.70527 | 0.70137 | 0.74366 | 0.65251 | 0.49941 | 0.29879 | 0.094834 | 0.014372 | 0 | 0 | 0 | 0 | 0
91 | Area5 | 0 | 0 | 0 | 0 | 0 | 0 | 0 | 0.09477 | 0.26114 | 0.45303 | 0.61462 | 0.73031 | 0.76007 | 0.74608 | 0.50259 | 0.4323 | 0.27032 | 0.10705 | 0.013268 | 0 | 0 | 0 | 0 | 0
92 | Area5 | 0 | 0 | 0 | 0 | 0 | 0 | 0 | 0.062195 | 0.09361 | 0.12803 | 0.28354 | 0.48259 | 0.5601 | 0.6513 | 0.54191 | 0.40703 | 0.24433 | 0.082116 | 0 | 0 | 0 | 0 | 0 | 0
93 | Area5 | 0 | 0 | 0 | 0 | 0 | 0 | 0 | 0 | 0.016044 | 0.020051 | 0.034682 | 0.086501 | 0.050106 | 0.047318 | 0.055817 | 0.058295 | 0.02817 | 0 | 0 | 0 | 0 | 0 | 0 | 0
94 | Area5 | 0 | 0 | 0 | 0 | 0 | 0 | 0 | 0.075076 | 0.28822 | 0.6127 | 0.82465 | 0.65698 | 0.54249 | 0.60699 | 0.54497 | 0.14211 | 0.040545 | 0.014929 | 0 | 0 | 0 | 0 | 0 | 0
95 | Area5 | 0 | 0 | 0 | 0 | 0 | 0 | 0 | 0 | 0 | 0 | 0 | 0.021276 | 0.072406 | 0.14956 | 0.072253 | 0.08984 | 0.087955 | 0.05223 | 0.021848 | 0 | 0 | 0 | 0 | 0
96 | Area5 | 0 | 0 | 0 | 0 | 0 | 0 | 0 | 0.04847 | 0.062921 | 0.19919 | 0.21289 | 0.18109 | 0.27441 | 0.29121 | 0.34304 | 0.2519 | 0.1356 | 0.064176 | 0.012855 | 0 | 0 | 0 | 0 | 0
97 | Area5 | 0 | 0 | 0 | 0 | 0 | 0 | 0.01879 | 0.18659 | 0.43707 | 0.65272 | 0.84251 | 0.92891 | 0.80901 | 0.89565 | 0.83101 | 0.68252 | 0.38462 | 0.19947 | 0.034486 | 0 | 0 | 0 | 0 | 0
98 | Area5 | 0 | 0 | 0 | 0 | 0 | 0 | 0.014671 | 0.1737 | 0.41268 | 0.63368 | 0.79461 | 0.90202 | 0.92493 | 0.83005 | 0.8229 | 0.59191 | 0.42825 | 0.19669 | 0.023421 | 0 | 0 | 0 | 0 | 0
99 | Area5 | 0 | 0 | 0 | 0 | 0 | 0 | 0 | 0.13612 | 0.3593 | 0.54307 | 0.7155 | 0.67179 | 0.78822 | 0.677 | 0.72631 | 0.48257 | 0.25384 | 0.10445 | 0.023158 | 0 | 0 | 0 | 0 | 0
100 | Area5 | 0 | 0 | 0 | 0 | 0 | 0 | 0 | 0.079164 | 0.20731 | 0.4291 | 0.59208 | 0.82596 | 0.88333 | 0.767 | 0.65107 | 0.56879 | 0.28603 | 0.17404 | 0.039292 | 0 | 0 | 0 | 0 | 0
101 | Area5 | 0 | 0 | 0 | 0 | 0 | 0 | 0.029546 | 0.1903 | 0.42259 | 0.6411 | 0.8086 | 0.90103 | 0.7873 | 0.88558 | 0.80914 | 0.64549 | 0.4032 | 0.19835 | 0.034925 | 0 | 0 | 0 | 0 | 0
102 | Area5 | 0 | 0 | 0 | 0 | 0 | 0 | 0.01576 | 0.13078 | 0.34604 | 0.61787 | 0.53227 | 0.75376 | 0.80107 | 0.78165 | 0.78893 | 0.62171 | 0.42819 | 0.20405 | 0.042673 | 0 | 0 | 0 | 0 | 0
103 | Area5 | 0 | 0 | 0 | 0 | 0 | 0 | 0 | 0.032295 | 0.095494 | 0.17423 | 0.13571 | 0.17125 | 0.21002 | 0.18445 | 0.2061 | 0.074725 | 0.044155 | 0.015119 | 0 | 0 | 0 | 0 | 0 | 0
104 | Area5 | 0 | 0 | 0 | 0 | 0 | 0 | 0.017873 | 0.20042 | 0.46203 | 0.69813 | 0.83475 | 0.95285 | 1 | 0.9569 | 0.84165 | 0.66191 | 0.41827 | 0.16911 | 0.030362 | 0 | 0 | 0 | 0 | 0
105 | Area5 | 0 | 0 | 0 | 0 | 0 | 0 | 0.040741 | 0.21056 | 0.44795 | 0.67934 | 0.84451 | 0.92505 | 0.96167 | 0.92025 | 0.81563 | 0.6551 | 0.44332 | 0.21556 | 0.045437 | 0 | 0 | 0 | 0 | 0
106 | Area5 | 0 | 0 | 0 | 0 | 0 | 0 | 0.035641 | 0.18305 | 0.40474 | 0.62555 | 0.78906 | 0.8826 | 0.90938 | 0.86594 | 0.77638 | 0.61316 | 0.39414 | 0.18087 | 0.040499 | 0 | 0 | 0 | 0 | 0
107 | Area5 | 0 | 0 | 0 | 0 | 0 | 0 | 0.026374 | 0.15665 | 0.35948 | 0.5595 | 0.71318 | 0.81566 | 0.83649 | 0.81964 | 0.55597 | 0.49498 | 0.31894 | 0.16725 | 0.041996 | 0 | 0 | 0 | 0 | 0
108 | Area5 | 0 | 0 | 0 | 0 | 0 | 0 | 0.01173 | 0.10274 | 0.21216 | 0.312 | 0.63641 | 0.7717 | 0.81478 | 0.79638 | 0.69088 | 0.52925 | 0.33934 | 0.16105 | 0.036671 | 0 | 0 | 0 | 0 | 0
109 | Area5 | 0 | 0 | 0 | 0 | 0 | 0 | 0.031195 | 0.16181 | 0.35787 | 0.53022 | 0.67085 | 0.76554 | 0.82029 | 0.79328 | 0.73496 | 0.56885 | 0.34556 | 0.19358 | 0.041026 | 0 | 0 | 0 | 0 | 0
110 | Area5 | 0 | 0 | 0 | 0 | 0 | 0 | 0.039019 | 0.17591 | 0.30944 | 0.57316 | 0.7047 | 0.83461 | 0.84455 | 0.80847 | 0.7198 | 0.56785 | 0.3918 | 0.19853 | 0.048857 | 0 | 0 | 0 | 0 | 0
111 | Area5 | 0 | 0 | 0 | 0 | 0 | 0 | 0.038994 | 0.08032 | 0.075555 | 0.01738 | 0 | 0 | 0.014892 | 0.027644 | 0.037314 | 0.036033 | 0.027599 | 0.015823 | 0 | 0 | 0 | 0 | 0 | 0
112 | Area5 | 0 | 0 | 0 | 0 | 0 | 0 | 0 | 0.018825 | 0.032023 | 0.04232 | 0.070142 | 0.088597 | 0.11543 | 0.10454 | 0.044847 | 0.048706 | 0.040016 | 0.014185 | 0 | 0 | 0 | 0 | 0 | 0
113 | Area5 | 0 | 0 | 0 | 0 | 0 | 0 | 0 | 0.026154 | 0.060228 | 0.090875 | 0.30503 | 0.52475 | 0.72315 | 0.57115 | 0.61491 | 0.42936 | 0.40969 | 0.11464 | 0.039694 | 0 | 0 | 0 | 0 | 0
114 | Area5 | 0 | 0 | 0 | 0 | 0 | 0 | 0.057294 | 0.21369 | 0.45383 | 0.66382 | 0.82014 | 0.89754 | 0.9219 | 0.83133 | 0.70891 | 0.46743 | 0.40829 | 0.17057 | 0.052424 | 0 | 0 | 0 | 0 | 0
115 | Area5 | 0 | 0 | 0 | 0 | 0 | 0 | 0.062392 | 0.22357 | 0.44845 | 0.65172 | 0.79594 | 0.87915 | 0.90083 | 0.86498 | 0.77879 | 0.6132 | 0.40096 | 0.2028 | 0.054738 | 0 | 0 | 0 | 0 | 0
116 | Area5 | 0 | 0 | 0 | 0 | 0 | 0 | 0.046616 | 0.18951 | 0.37839 | 0.57234 | 0.71134 | 0.81407 | 0.85188 | 0.80039 | 0.70001 | 0.54138 | 0.25333 | 0.16509 | 0.017445 | 0 | 0 | 0 | 0 | 0
117 | Area5 | 0 | 0 | 0 | 0 | 0 | 0 | 0.064117 | 0.2202 | 0.44127 | 0.6429 | 0.79392 | 0.87621 | 0.88917 | 0.85841 | 0.74446 | 0.56634 | 0.3848 | 0.20049 | 0.058195 | 0 | 0 | 0 | 0 | 0
118 | Area5 | 0 | 0 | 0 | 0 | 0 | 0 | 0.048339 | 0.17045 | 0.36592 | 0.56228 | 0.66326 | 0.77909 | 0.81291 | 0.782 | 0.6864 | 0.53329 | 0.35118 | 0.17025 | 0.050046 | 0 | 0 | 0 | 0 | 0
119 | Area5 | 0 | 0 | 0 | 0 | 0 | 0 | 0.043825 | 0.18131 | 0.37162 | 0.54352 | 0.65704 | 0.72572 | 0.80943 | 0.77282 | 0.66744 | 0.52141 | 0.34593 | 0.17088 | 0.035142 | 0 | 0 | 0 | 0 | 0
120 | Area5 | 0 | 0 | 0 | 0 | 0 | 0 | 0.043763 | 0.19268 | 0.38921 | 0.58244 | 0.73259 | 0.83213 | 0.86015 | 0.80273 | 0.72137 | 0.54706 | 0.29762 | 0.15273 | 0.047701 | 0 | 0 | 0 | 0 | 0
121 | Area5 | 0 | 0 | 0 | 0 | 0 | 0 | 0.038 | 0.16888 | 0.30542 | 0.35745 | 0.35823 | 0.48524 | 0.52119 | 0.39307 | 0.20165 | 0.17726 | 0.1579 | 0.054929 | 0.02934 | 0 | 0 | 0 | 0 | 0
122 | Area5 | 0 | 0 | 0 | 0 | 0 | 0 | 0.06748 | 0.15639 | 0.40733 | 0.64578 | 0.81542 | 0.91002 | 0.94841 | 0.81608 | 0.68094 | 0.55983 | 0.44934 | 0.078215 | 0.041403 | 0 | 0 | 0 | 0 | 0
123 | Area5 | 0 | 0 | 0 | 0 | 0 | 0 | 0.068617 | 0.22598 | 0.45496 | 0.66527 | 0.77365 | 0.90892 | 0.79244 | 0.76871 | 0.78984 | 0.57014 | 0.43648 | 0.22201 | 0.065538 | 0 | 0 | 0 | 0 | 0
124 | Area5 | 0 | 0 | 0 | 0 | 0 | 0 | 0.040721 | 0.20683 | 0.43594 | 0.61809 | 0.74861 | 0.84217 | 0.81908 | 0.82061 | 0.72497 | 0.57157 | 0.38385 | 0.19687 | 0.060951 | 0 | 0 | 0 | 0 | 0
125 | Area5 | 0 | 0 | 0 | 0 | 0 | 0 | 0.033355 | 0.11087 | 0.26612 | 0.46104 | 0.3991 | 0.26777 | 0.21121 | 0.18987 | 0.15911 | 0.14086 | 0.10447 | 0.05565 | 0.011405 | 0 | 0 | 0 | 0 | 0
126 | Area5 | 0 | 0 | 0 | 0 | 0 | 0 | 0.070615 | 0.21373 | 0.42766 | 0.62133 | 0.75986 | 0.82514 | 0.82274 | 0.81385 | 0.72941 | 0.57859 | 0.40149 | 0.19317 | 0.050727 | 0 | 0 | 0 | 0 | 0
127 | Area5 | 0 | 0 | 0 | 0 | 0 | 0 | 0.054389 | 0.20394 | 0.36934 | 0.58571 | 0.74676 | 0.83949 | 0.83084 | 0.83209 | 0.71757 | 0.55179 | 0.39527 | 0.21203 | 0.068231 | 0 | 0 | 0 | 0 | 0
128 | Area5 | 0 | 0 | 0 | 0 | 0 | 0 | 0.07194 | 0.2162 | 0.41441 | 0.60107 | 0.73922 | 0.8181 | 0.83976 | 0.80266 | 0.70987 | 0.5452 | 0.37715 | 0.20236 | 0.061279 | 0 | 0 | 0 | 0 | 0
129 | Area5 | 0 | 0 | 0 | 0 | 0 | 0 | 0.064545 | 0.20296 | 0.39429 | 0.57397 | 0.70604 | 0.78665 | 0.80294 | 0.76865 | 0.67724 | 0.52792 | 0.32463 | 0.18027 | 0.053899 | 0 | 0 | 0 | 0 | 0
130 | Area5 | 0 | 0 | 0 | 0 | 0 | 0 | 0.035679 | 0.10425 | 0.22832 | 0.3162 | 0.46059 | 0.64274 | 0.64593 | 0.54137 | 0.4388 | 0.38755 | 0.28846 | 0.13387 | 0.040644 | 0 | 0 | 0 | 0 | 0
131 | Area5 | 0 | 0 | 0 | 0 | 0 | 0 | 0.024954 | 0.066944 | 0.11546 | 0.2013 | 0.32034 | 0.49791 | 0.43495 | 0.3194 | 0.2453 | 0.18751 | 0.094982 | 0.080623 | 0.016284 | 0 | 0 | 0 | 0 | 0
132 | Area5 | 0 | 0 | 0 | 0 | 0 | 0 | 0 | 0.03613 | 0.059659 | 0.088288 | 0.17137 | 0.21386 | 0.18843 | 0.23349 | 0.12947 | 0.094187 | 0.071383 | 0.059955 | 0.013745 | 0 | 0 | 0 | 0 | 0
133 | Area5 | 0 | 0 | 0 | 0 | 0 | 0 | 0.051934 | 0.14538 | 0.29593 | 0.48394 | 0.68305 | 0.73517 | 0.76222 | 0.73116 | 0.63385 | 0.54134 | 0.38849 | 0.21392 | 0.075357 | 0 | 0 | 0 | 0 | 0
134 | Area5 | 0 | 0 | 0 | 0 | 0 | 0 | 0.037669 | 0.15153 | 0.30172 | 0.41989 | 0.56458 | 0.66748 | 0.68486 | 0.65375 | 0.57656 | 0.46623 | 0.32588 | 0.17385 | 0.059222 | 0 | 0 | 0 | 0 | 0
135 | Area5 | 0 | 0 | 0 | 0 | 0 | 0 | 0.071574 | 0.13573 | 0.3221 | 0.41678 | 0.37783 | 0.50683 | 0.53425 | 0.46042 | 0.52543 | 0.40057 | 0.17395 | 0.11501 | 0.035186 | 0 | 0 | 0 | 0 | 0
136 | Area5 | 0 | 0 | 0 | 0 | 0 | 0 | 0.034503 | 0.10957 | 0.097559 | 0.09433 | 0.24835 | 0.46957 | 0.69405 | 0.39245 | 0.44536 | 0.3947 | 0.25072 | 0.081412 | 0.037275 | 0 | 0 | 0 | 0 | 0
137 | Area5 | 0 | 0 | 0 | 0 | 0 | 0 | 0.04955 | 0.13648 | 0.14009 | 0.12886 | 0.13094 | 0.18289 | 0.14662 | 0.4123 | 0.47952 | 0.2718 | 0.17666 | 0.085883 | 0.022076 | 0 | 0 | 0 | 0 | 0
138 | Area5 | 0 | 0 | 0 | 0 | 0 | 0 | 0.076106 | 0.18826 | 0.39924 | 0.60888 | 0.74338 | 0.81913 | 0.83636 | 0.8077 | 0.72598 | 0.58178 | 0.42444 | 0.21308 | 0.069318 | 0 | 0 | 0 | 0 | 0
139 | Area5 | 0 | 0 | 0 | 0 | 0 | 0 | 0.074454 | 0.19706 | 0.38529 | 0.57835 | 0.68716 | 0.79938 | 0.77828 | 0.71997 | 0.70516 | 0.40759 | 0.24504 | 0.10634 | 0.01292 | 0 | 0 | 0 | 0 | 0
140 | Area5 | 0 | 0 | 0 | 0 | 0 | 0 | 0 | 0.024552 | 0.097201 | 0.22429 | 0.1555 | 0.27807 | 0.26556 | 0.23062 | 0.24018 | 0.29874 | 0.20832 | 0.091029 | 0.023635 | 0 | 0 | 0 | 0 | 0
141 | Area5 | 0 | 0 | 0 | 0 | 0 | 0 | 0.050517 | 0.10752 | 0.1374 | 0.15646 | 0.37006 | 0.38896 | 0.43185 | 0.2792 | 0.33964 | 0.2713 | 0.21149 | 0.14744 | 0.05568 | 0 | 0 | 0 | 0 | 0
142 | Area5 | 0 | 0 | 0 | 0 | 0 | 0 | 0 | 0.033408 | 0.053195 | 0.10701 | 0.22265 | 0.27175 | 0.85342 | 0.81314 | 0.52484 | 0.3102 | 0.25692 | 0.19857 | 0.076297 | 0 | 0 | 0 | 0 | 0
143 | Area5 | 0 | 0 | 0 | 0 | 0 | 0 | 0.073646 | 0.20157 | 0.36861 | 0.55614 | 0.7059 | 0.79062 | 0.81529 | 0.7876 | 0.70853 | 0.55088 | 0.38345 | 0.20828 | 0.076747 | 0 | 0 | 0 | 0 | 0
144 | Area5 | 0 | 0 | 0 | 0 | 0 | 0 | 0.075906 | 0.21027 | 0.40168 | 0.58106 | 0.7124 | 0.79232 | 0.81298 | 0.77916 | 0.70661 | 0.57198 | 0.36933 | 0.17832 | 0.084232 | 0 | 0 | 0 | 0 | 0
145 | Area5 | 0 | 0 | 0 | 0 | 0 | 0 | 0.089397 | 0.22691 | 0.36007 | 0.48842 | 0.6681 | 0.72093 | 0.72563 | 0.70368 | 0.66751 | 0.55164 | 0.37639 | 0.20325 | 0.074496 | 0 | 0 | 0 | 0 | 0
146 | Area5 | 0 | 0 | 0 | 0 | 0 | 0 | 0.030995 | 0.13386 | 0.2242 | 0.39515 | 0.49346 | 0.58519 | 0.47401 | 0.46079 | 0.35383 | 0.2339 | 0.20434 | 0.14493 | 0.06396 | 0 | 0 | 0 | 0 | 0
147 | Area5 | 0 | 0 | 0 | 0 | 0 | 0 | 0.079891 | 0.21435 | 0.38577 | 0.54579 | 0.66487 | 0.75358 | 0.77459 | 0.72837 | 0.64521 | 0.55204 | 0.38075 | 0.21311 | 0.076462 | 0 | 0 | 0 | 0 | 0
148 | Area5 | 0 | 0 | 0 | 0 | 0 | 0 | 0.035285 | 0.17168 | 0.2605 | 0.41427 | 0.62678 | 0.67075 | 0.77651 | 0.69702 | 0.70321 | 0.57675 | 0.39624 | 0.21698 | 0.079387 | 0 | 0 | 0 | 0 | 0
149 | Area5 | 0 | 0 | 0 | 0 | 0 | 0 | 0.081474 | 0.21838 | 0.40457 | 0.57387 | 0.51284 | 0.81366 | 0.83617 | 0.817 | 0.69882 | 0.4521 | 0.28187 | 0.1682 | 0.063544 | 0.011418 | 0 | 0 | 0 | 0
150 | Area5 | 0 | 0 | 0 | 0 | 0 | 0 | 0.077557 | 0.21171 | 0.39645 | 0.56893 | 0.69647 | 0.74874 | 0.78769 | 0.53615 | 0.57996 | 0.42208 | 0.28951 | 0.17399 | 0.072859 | 0 | 0 | 0 | 0 | 0
151 | Area5 | 0 | 0 | 0 | 0 | 0 | 0 | 0.078041 | 0.20708 | 0.38246 | 0.55446 | 0.66989 | 0.73283 | 0.74899 | 0.73125 | 0.65178 | 0.5231 | 0.36441 | 0.19566 | 0.075066 | 0 | 0 | 0 | 0 | 0
152 | Area5 | 0 | 0 | 0 | 0 | 0 | 0 | 0.073594 | 0.19907 | 0.37344 | 0.53992 | 0.6547 | 0.74185 | 0.76302 | 0.73392 | 0.65483 | 0.53093 | 0.35848 | 0.19769 | 0.074851 | 0 | 0 | 0 | 0 | 0
153 | Area5 | 0 | 0 | 0 | 0 | 0 | 0 | 0.08714 | 0.21478 | 0.34127 | 0.49668 | 0.62906 | 0.69477 | 0.70998 | 0.70824 | 0.62167 | 0.46862 | 0.31096 | 0.20101 | 0.081445 | 0 | 0 | 0 | 0 | 0
154 | Area5 | 0 | 0 | 0 | 0 | 0 | 0 | 0.062534 | 0.17635 | 0.25632 | 0.32299 | 0.37805 | 0.23273 | 0.14961 | 0.20842 | 0.23688 | 0.10535 | 0.13649 | 0.15394 | 0.065799 | 0 | 0 | 0 | 0 | 0
155 | Area5 | 0 | 0 | 0 | 0 | 0 | 0 | 0.0492 | 0.18846 | 0.35605 | 0.52184 | 0.64766 | 0.73092 | 0.734 | 0.67065 | 0.62363 | 0.52712 | 0.3595 | 0.19273 | 0.072241 | 0 | 0 | 0 | 0 | 0
156 | Area5 | 0 | 0 | 0 | 0 | 0 | 0 | 0.064985 | 0.17874 | 0.33933 | 0.50549 | 0.61669 | 0.71449 | 0.69834 | 0.68816 | 0.58182 | 0.3856 | 0.30416 | 0.19743 | 0.054036 | 0 | 0 | 0 | 0 | 0
157 | Area5 | 0 | 0 | 0 | 0 | 0 | 0 | 0.064143 | 0.18387 | 0.30876 | 0.45853 | 0.59037 | 0.68884 | 0.66718 | 0.55055 | 0.41255 | 0.55357 | 0.37684 | 0.088706 | 0.05379 | 0 | 0 | 0 | 0 | 0
158 | Area5 | 0 | 0 | 0 | 0 | 0 | 0 | 0 | 0.026523 | 0.092364 | 0.11491 | 0.48347 | 0.89635 | 0.90923 | 0.86164 | 0.79299 | 0.55506 | 0.42522 | 0.094924 | 0.013642 | 0 | 0 | 0 | 0 | 0
159 | Area5 | 0 | 0 | 0 | 0 | 0 | 0 | 0.11001 | 0.2606 | 0.45472 | 0.6526 | 0.74461 | 0.72181 | 0.68008 | 0.91453 | 0.79928 | 0.5756 | 0.37897 | 0.23275 | 0.09273 | 0 | 0 | 0 | 0 | 0
160 | Area5 | 0 | 0 | 0 | 0 | 0 | 0 | 0.03909 | 0.10105 | 0.15245 | 0.18934 | 0.22358 | 0.16759 | 0.13209 | 0.13868 | 0.26172 | 0.13773 | 0.098019 | 0.047686 | 0.026309 | 0 | 0 | 0 | 0 | 0
161 | Area5 | 0 | 0 | 0 | 0 | 0 | 0 | 0.012147 | 0.065202 | 0.132 | 0.25388 | 0.42792 | 0.5436 | 0.67191 | 0.56958 | 0.33579 | 0.45738 | 0.29437 | 0.19475 | 0.098 | 0 | 0 | 0 | 0 | 0
162 | Area5 | 0 | 0 | 0 | 0 | 0 | 0 | 0.064382 | 0.11801 | 0.22631 | 0.36378 | 0.45322 | 0.69556 | 0.67755 | 0.74886 | 0.61619 | 0.54064 | 0.3909 | 0.23222 | 0.075651 | 0 | 0 | 0 | 0 | 0
163 | Area5 | 0 | 0 | 0 | 0 | 0 | 0 | 0.068647 | 0.19246 | 0.36667 | 0.55093 | 0.65692 | 0.70037 | 0.75993 | 0.57961 | 0.61769 | 0.46509 | 0.054485 | 0 | 0.041006 | 0 | 0 | 0 | 0 | 0
164 | Area5 | 0 | 0 | 0 | 0 | 0 | 0 | 0.058354 | 0.085267 | 0.15833 | 0.20847 | 0.2093 | 0.27951 | 0.34669 | 0.14618 | 0.1159 | 0.029257 | 0.053128 | 0.090659 | 0.046732 | 0.018771 | 0 | 0 | 0 | 0
165 | Area5 | 0 | 0 | 0 | 0 | 0 | 0 | 0.046594 | 0.16409 | 0.28545 | 0.4883 | 0.52487 | 0.50398 | 0.42981 | 0.47802 | 0.41963 | 0.085827 | 0.014754 | 0.023943 | 0.059386 | 0.019151 | 0 | 0 | 0 | 0
166 | Area5 | 0 | 0 | 0 | 0 | 0 | 0 | 0.044992 | 0.12903 | 0.27802 | 0.34835 | 0.55998 | 0.60798 | 0.59028 | 0.40289 | 0.28465 | 0.17416 | 0.23513 | 0.093193 | 0.035672 | 0 | 0 | 0 | 0 | 0
167 | Area5 | 0 | 0 | 0 | 0 | 0 | 0 | 0.035655 | 0.10516 | 0.20068 | 0.24519 | 0.40035 | 0.60474 | 0.56905 | 0.45114 | 0.51908 | 0.42274 | 0.21964 | 0.13702 | 0.066156 | 0 | 0 | 0 | 0 | 0
168 | Area5 | 0 | 0 | 0 | 0 | 0 | 0 | 0.065517 | 0.13776 | 0.18277 | 0.30648 | 0.26684 | 0.4118 | 0.41554 | 0.4086 | 0.34366 | 0.20928 | 0.24021 | 0.13093 | 0.045373 | 0.011772 | 0 | 0 | 0 | 0
169 | Area5 | 0 | 0 | 0 | 0 | 0 | 0 | 0.02214 | 0.062307 | 0.11265 | 0.22656 | 0.31782 | 0.52489 | 0.51622 | 0.53774 | 0.45526 | 0.31208 | 0.23278 | 0.14555 | 0.051281 | 0 | 0 | 0 | 0 | 0
170 | Area5 | 0 | 0 | 0 | 0 | 0 | 0 | 0.072513 | 0.17541 | 0.30775 | 0.54851 | 0.64261 | 0.72241 | 0.62854 | 0.70747 | 0.72927 | 0.53279 | 0.19707 | 0.1247 | 0.070853 | 0 | 0 | 0 | 0 | 0
171 | Area5 | 0 | 0 | 0 | 0 | 0 | 0 | 0.063464 | 0.22743 | 0.41992 | 0.47568 | 0.59041 | 0.66732 | 0.56718 | 0.82981 | 0.59172 | 0.62074 | 0.43072 | 0.24546 | 0.092251 | 0.016545 | 0 | 0 | 0 | 0
172 | Area5 | 0 | 0 | 0 | 0 | 0 | 0 | 0.08511 | 0.22243 | 0.41804 | 0.59799 | 0.7238 | 0.81168 | 0.83644 | 0.81149 | 0.73415 | 0.61885 | 0.43399 | 0.24758 | 0.089218 | 0.01691 | 0 | 0 | 0 | 0
173 | Area5 | 0 | 0 | 0 | 0 | 0 | 0 | 0.11302 | 0.1948 | 0.26408 | 0.48805 | 0.6269 | 0.71957 | 0.68363 | 0.64746 | 0.49765 | 0.50783 | 0.28276 | 0.22804 | 0.11003 | 0 | 0 | 0 | 0 | 0
174 | Area5 | 0 | 0 | 0 | 0 | 0 | 0 | 0 | 0.057194 | 0.18434 | 0.463 | 0.60666 | 0.78659 | 0.79962 | 0.77021 | 0.68724 | 0.55383 | 0.35503 | 0.1227 | 0.065915 | 0 | 0 | 0 | 0 | 0
175 | Area5 | 0 | 0 | 0 | 0 | 0 | 0 | 0.077521 | 0.17017 | 0.36162 | 0.49944 | 0.3833 | 0.65787 | 0.68422 | 0.71489 | 0.70137 | 0.55222 | 0.29249 | 0.21178 | 0.072139 | 0.018418 | 0 | 0 | 0 | 0
176 | Area5 | 0 | 0 | 0 | 0 | 0 | 0 | 0.075299 | 0.13563 | 0.28401 | 0.28665 | 0.32788 | 0.58087 | 0.65429 | 0.5167 | 0.25213 | 0.19477 | 0.05453 | 0.082985 | 0.051264 | 0.016588 | 0 | 0 | 0 | 0
177 | Area5 | 0 | 0 | 0 | 0 | 0 | 0 | 0.03832 | 0.088208 | 0.10235 | 0.1802 | 0.23912 | 0.37851 | 0.51516 | 0.42629 | 0.62552 | 0.49763 | 0.27473 | 0.21369 | 0.098557 | 0.016966 | 0 | 0 | 0 | 0
178 | Area5 | 0 | 0 | 0 | 0 | 0 | 0 | 0.073498 | 0.18368 | 0.39942 | 0.57715 | 0.57196 | 0.65439 | 0.64333 | 0.64396 | 0.64162 | 0.41971 | 0.2909 | 0.21999 | 0.10689 | 0.013233 | 0 | 0 | 0 | 0
179 | Area5 | 0 | 0 | 0 | 0 | 0 | 0 | 0.051692 | 0.13733 | 0.32313 | 0.57923 | 0.77896 | 0.80618 | 0.67003 | 0.54645 | 0.55768 | 0.60192 | 0.26181 | 0.20982 | 0.098167 | 0.015857 | 0 | 0 | 0 | 0
180 | Area5 | 0 | 0 | 0 | 0 | 0 | 0 | 0.077692 | 0.20883 | 0.40177 | 0.58437 | 0.72598 | 0.80965 | 0.84243 | 0.72509 | 0.67871 | 0.6606 | 0.10049 | 0.029171 | 0 | 0 | 0 | 0 | 0 | 0
181 | Area5 | 0 | 0 | 0 | 0 | 0 | 0 | 0.079379 | 0.19618 | 0.28502 | 0.24424 | 0.37119 | 0.64258 | 0.60879 | 0.48517 | 0.49288 | 0.51011 | 0.42539 | 0.25103 | 0.075248 | 0.011685 | 0 | 0 | 0 | 0
182 | Area5 | 0 | 0 | 0 | 0 | 0 | 0 | 0.066299 | 0.17162 | 0.3237 | 0.42849 | 0.55906 | 0.63388 | 0.58043 | 0.71763 | 0.77421 | 0.61657 | 0.42753 | 0.28229 | 0.11888 | 0.021225 | 0 | 0 | 0 | 0
183 | Area5 | 0 | 0 | 0 | 0 | 0 | 0 | 0.014005 | 0.057894 | 0.13268 | 0.17801 | 0.36821 | 0.59306 | 0.71059 | 0.83015 | 0.69101 | 0.58583 | 0.47431 | 0.20724 | 0.068249 | 0 | 0 | 0 | 0 | 0
184 | Area5 | 0 | 0 | 0 | 0 | 0 | 0 | 0.039991 | 0.084785 | 0.22315 | 0.23325 | 0.55411 | 0.70762 | 0.7413 | 0.5469 | 0.7203 | 0.62979 | 0.4439 | 0.26836 | 0.088894 | 0 | 0 | 0 | 0 | 0
185 | Area5 | 0 | 0 | 0 | 0 | 0 | 0 | 0.064892 | 0.1716 | 0.29384 | 0.43783 | 0.75116 | 0.8603 | 0.91522 | 0.89147 | 0.82793 | 0.65933 | 0.31857 | 0.17347 | 0.054011 | 0.025829 | 0 | 0 | 0 | 0
186 | Area5 | 0 | 0 | 0 | 0 | 0 | 0 | 0.082731 | 0.21811 | 0.3976 | 0.58919 | 0.73375 | 0.6124 | 0.3605 | 0.13032 | 0.073999 | 0.012866 | 0.076001 | 0.10626 | 0.062627 | 0.029292 | 0 | 0 | 0 | 0
187 | Area5 | 0 | 0 | 0 | 0 | 0 | 0 | 0.094508 | 0.24811 | 0.45826 | 0.66954 | 0.858 | 0.77344 | 0.81189 | 0.92798 | 0.67466 | 0.64385 | 0.47057 | 0.21512 | 0.096034 | 0 | 0 | 0 | 0 | 0
188 | Area5 | 0 | 0 | 0 | 0 | 0 | 0 | 0.058704 | 0.10843 | 0.19395 | 0.17096 | 0.20132 | 0.23137 | 0.22572 | 0.19309 | 0.20196 | 0.24444 | 0.20086 | 0.12473 | 0.031586 | 0 | 0 | 0 | 0 | 0
189 | Area5 | 0 | 0 | 0 | 0 | 0 | 0 | 0 | 0.031217 | 0.054766 | 0.054951 | 0.074048 | 0.096517 | 0.0787 | 0.098922 | 0.073373 | 0.042993 | 0.069122 | 0.015144 | 0 | 0 | 0 | 0 | 0 | 0
190 | Area5 | 0 | 0 | 0 | 0 | 0 | 0 | 0 | 0.031734 | 0.03128 | 0.037218 | 0.080592 | 0.1573 | 0.24176 | 0.16314 | 0.28128 | 0.18651 | 0.19767 | 0.094916 | 0.017509 | 0 | 0 | 0 | 0 | 0
191 | Area5 | 0 | 0 | 0 | 0 | 0 | 0 | 0.062832 | 0.17261 | 0.26322 | 0.36333 | 0.45726 | 0.60926 | 0.77405 | 0.76627 | 0.73808 | 0.63711 | 0.45517 | 0.27202 | 0.14737 | 0.040094 | 0 | 0 | 0 | 0
192 | Area5 | 0 | 0 | 0 | 0 | 0 | 0 | 0.026447 | 0.098381 | 0.19019 | 0.26112 | 0.32755 | 0.39348 | 0.39541 | 0.35523 | 0.21169 | 0.16259 | 0.10771 | 0.090854 | 0.033473 | 0 | 0 | 0 | 0 | 0
193 | Area5 | 0 | 0 | 0 | 0 | 0 | 0 | 0.014679 | 0.11219 | 0.39644 | 0.51489 | 0.70731 | 0.76716 | 0.64252 | 0.44592 | 0.24803 | 0.45607 | 0.35212 | 0.20038 | 0.13741 | 0 | 0 | 0 | 0 | 0
194 | Area5 | 0 | 0 | 0 | 0 | 0 | 0 | 0.01177 | 0.03816 | 0.084813 | 0.13101 | 0.11021 | 0.10045 | 0.21897 | 0.14275 | 0.11777 | 0.087028 | 0.063672 | 0.048863 | 0.013273 | 0 | 0 | 0 | 0 | 0
195 | Area5 | 0 | 0 | 0 | 0 | 0 | 0 | 0.017263 | 0.037452 | 0.15896 | 0.26756 | 0.40471 | 0.57369 | 0.59034 | 0.76675 | 0.6021 | 0.44331 | 0.44572 | 0.28746 | 0.1241 | 0.019265 | 0 | 0 | 0 | 0
196 | Area5 | 0 | 0 | 0 | 0 | 0 | 0 | 0.021134 | 0.038362 | 0.11741 | 0.17622 | 0.53015 | 0.38703 | 0.20638 | 0.31674 | 0.58827 | 0.52434 | 0.38188 | 0.22532 | 0.097131 | 0.012333 | 0 | 0 | 0 | 0
197 | Area5 | 0 | 0 | 0 | 0 | 0 | 0 | 0 | 0.028195 | 0.046171 | 0.23079 | 0.19008 | 0.33513 | 0.29859 | 0.33856 | 0.47788 | 0.2194 | 0.18765 | 0.11227 | 0.036644 | 0 | 0 | 0 | 0 | 0
198 | Area5 | 0 | 0 | 0 | 0 | 0 | 0 | 0.024798 | 0.12987 | 0.16676 | 0.16881 | 0.17931 | 0.14913 | 0.19651 | 0.03757 | 0.012845 | 0.040301 | 0.020207 | 0 | 0 | 0 | 0 | 0 | 0 | 0
199 | Area5 | 0 | 0 | 0 | 0 | 0 | 0 | 0 | 0.037038 | 0.043336 | 0.086833 | 0.21869 | 0.35427 | 0.20854 | 0.33336 | 0.30034 | 0.26752 | 0.19253 | 0.1117 | 0.045053 | 0.026379 | 0 | 0 | 0 | 0
200 | Area5 | 0 | 0 | 0 | 0 | 0 | 0 | 0.065556 | 0.20599 | 0.28012 | 0.36517 | 0.41855 | 0.39896 | 0.49393 | 0.32536 | 0.37661 | 0.43832 | 0.23027 | 0.11602 | 0.040585 | 0 | 0 | 0 | 0 | 0
201 | Area5 | 0 | 0 | 0 | 0 | 0 | 0 | 0.013094 | 0.047896 | 0.13121 | 0.21736 | 0.43467 | 0.46836 | 0.28227 | 0.44738 | 0.39021 | 0.42802 | 0.33383 | 0.084928 | 0.088272 | 0 | 0 | 0 | 0 | 0
202 | Area5 | 0 | 0 | 0 | 0 | 0 | 0 | 0.042344 | 0.10716 | 0.19911 | 0.33048 | 0.38791 | 0.61961 | 0.8162 | 0.74764 | 0.73927 | 0.59544 | 0.42226 | 0.24312 | 0.086508 | 0 | 0 | 0 | 0 | 0
203 | Area5 | 0 | 0 | 0 | 0 | 0 | 0 | 0.0554 | 0.16311 | 0.36452 | 0.59569 | 0.77447 | 0.8536 | 0.71087 | 0.892 | 0.81478 | 0.6654 | 0.45179 | 0.26891 | 0.10844 | 0 | 0 | 0 | 0 | 0
204 | Area5 | 0 | 0 | 0 | 0 | 0 | 0 | 0.067021 | 0.21701 | 0.43029 | 0.65581 | 0.77351 | 0.96689 | 0.9726 | 0.98489 | 0.65269 | 0.59205 | 0.48338 | 0.28208 | 0.12763 | 0.032039 | 0 | 0 | 0 | 0
205 | Area5 | 0 | 0 | 0 | 0 | 0 | 0 | 0 | 0 | 0 | 0.016019 | 0.024816 | 0.041707 | 0.039694 | 0.036726 | 0 | 0 | 0.012555 | 0.011579 | 0.024719 | 0 | 0 | 0 | 0 | 0
206 | Area5 | 0 | 0 | 0 | 0 | 0 | 0 | 0 | 0 | 0.080921 | 0.14914 | 0.14201 | 0.18544 | 0.15821 | 0.28251 | 0.12574 | 0.091968 | 0.043438 | 0.015356 | 0.031189 | 0 | 0 | 0 | 0 | 0
207 | Area5 | 0 | 0 | 0 | 0 | 0 | 0 | 0.018717 | 0.10986 | 0.1712 | 0.36065 | 0.43139 | 0.61894 | 0.33575 | 0.39487 | 0.58123 | 0.58014 | 0.3672 | 0.27088 | 0.1181 | 0 | 0 | 0 | 0 | 0
208 | Area5 | 0 | 0 | 0 | 0 | 0 | 0 | 0.067995 | 0.21959 | 0.43494 | 0.63795 | 0.71337 | 0.72275 | 0.77481 | 0.89888 | 0.73437 | 0.5864 | 0.41918 | 0.29649 | 0.11755 | 0 | 0 | 0 | 0 | 0
209 | Area5 | 0 | 0 | 0 | 0 | 0 | 0 | 0.045349 | 0.1618 | 0.30954 | 0.50352 | 0.66703 | 0.68236 | 0.74108 | 0.7643 | 0.69237 | 0.58544 | 0.40796 | 0.23718 | 0.094142 | 0 | 0 | 0 | 0 | 0
210 | Area5 | 0 | 0 | 0 | 0 | 0 | 0 | 0.037604 | 0.14772 | 0.32271 | 0.4913 | 0.66252 | 0.76136 | 0.79148 | 0.74571 | 0.65863 | 0.55234 | 0.39627 | 0.2341 | 0.087796 | 0 | 0 | 0 | 0 | 0
211 | Area5 | 0 | 0 | 0 | 0 | 0 | 0 | 0.04611 | 0.13806 | 0.26089 | 0.45087 | 0.65777 | 0.77647 | 0.77003 | 0.78101 | 0.71673 | 0.57465 | 0.41544 | 0.23422 | 0.081759 | 0 | 0 | 0 | 0 | 0
212 | Area5 | 0 | 0 | 0 | 0 | 0 | 0 | 0.037396 | 0.14135 | 0.32683 | 0.49413 | 0.63666 | 0.7318 | 0.71952 | 0.7411 | 0.67898 | 0.53468 | 0.38484 | 0.22302 | 0.081392 | 0 | 0 | 0 | 0 | 0
213 | Area5 | 0 | 0 | 0 | 0 | 0 | 0 | 0.045667 | 0.16506 | 0.3333 | 0.46187 | 0.56939 | 0.64405 | 0.62186 | 0.68513 | 0.51943 | 0.55423 | 0.39239 | 0.2321 | 0.085199 | 0 | 0 | 0 | 0 | 0
214 | Area5 | 0 | 0 | 0 | 0 | 0 | 0 | 0.042232 | 0.15524 | 0.32144 | 0.49109 | 0.60203 | 0.6953 | 0.73043 | 0.72474 | 0.594 | 0.49759 | 0.34192 | 0.18994 | 0.078983 | 0 | 0 | 0 | 0 | 0
215 | Area5 | 0 | 0 | 0 | 0 | 0 | 0 | 0.043545 | 0.15704 | 0.31932 | 0.47562 | 0.60495 | 0.67587 | 0.70965 | 0.71 | 0.60548 | 0.50323 | 0.34547 | 0.19027 | 0.072532 | 0 | 0 | 0 | 0 | 0
216 | Area5 | 0 | 0 | 0 | 0 | 0 | 0 | 0.038257 | 0.14604 | 0.30047 | 0.46552 | 0.58731 | 0.63581 | 0.67752 | 0.68783 | 0.51317 | 0.40803 | 0.31609 | 0.16275 | 0.066566 | 0 | 0 | 0 | 0 | 0
217 | Area5 | 0 | 0 | 0 | 0 | 0 | 0 | 0.022026 | 0.064094 | 0.13124 | 0.1819 | 0.17026 | 0.25287 | 0.36649 | 0.3867 | 0.28666 | 0.40134 | 0.24936 | 0.17632 | 0.033611 | 0 | 0 | 0 | 0 | 0
218 | Area5 | 0 | 0 | 0 | 0 | 0 | 0 | 0.0349 | 0.19703 | 0.34084 | 0.41741 | 0.47036 | 0.35373 | 0.23637 | 0.36808 | 0.32136 | 0.22753 | 0.27373 | 0.10332 | 0.049767 | 0 | 0 | 0 | 0 | 0
219 | Area5 | 0 | 0 | 0 | 0 | 0 | 0 | 0.012789 | 0.014534 | 0.050356 | 0.14494 | 0.27384 | 0.16041 | 0.2331 | 0.53728 | 0.37388 | 0.49277 | 0.40271 | 0.12466 | 0.036993 | 0 | 0 | 0 | 0 | 0
220 | Area5 | 0 | 0 | 0 | 0 | 0 | 0 | 0.0094271 | 0.05413 | 0.15181 | 0.32818 | 0.34147 | 0.33966 | 0.14709 | 0.047009 | 0.033598 | 0.10603 | 0.32931 | 0.13205 | 0.10146 | 0 | 0 | 0 | 0 | 0
221 | Area5 | 0 | 0 | 0 | 0 | 0 | 0 | 0.028988 | 0.11374 | 0.25705 | 0.4434 | 0.57496 | 0.65381 | 0.68734 | 0.66975 | 0.49705 | 0.50539 | 0.33483 | 0.17597 | 0.058003 | 0 | 0 | 0 | 0 | 0
222 | Area5 | 0 | 0 | 0 | 0 | 0 | 0 | 0.040664 | 0.13349 | 0.28718 | 0.4292 | 0.48668 | 0.63797 | 0.66568 | 0.64472 | 0.56637 | 0.45635 | 0.34188 | 0.18774 | 0.06244 | 0 | 0 | 0 | 0 | 0
223 | Area5 | 0 | 0 | 0 | 0 | 0 | 0 | 0.023769 | 0.086498 | 0.1773 | 0.2661 | 0.46483 | 0.38425 | 0.27343 | 0.40654 | 0.35504 | 0.25976 | 0.13638 | 0.060107 | 0.03014 | 0 | 0 | 0 | 0 | 0
224 | Area5 | 0 | 0 | 0 | 0 | 0 | 0 | 0 | 0.047836 | 0.13331 | 0.37433 | 0.42968 | 0.32805 | 0.3935 | 0.66588 | 0.43956 | 0.51836 | 0.22062 | 0.11206 | 0.036417 | 0 | 0 | 0 | 0 | 0
225 | Area5 | 0 | 0 | 0 | 0 | 0 | 0 | 0.019533 | 0.060345 | 0.098571 | 0.32818 | 0.4847 | 0.50928 | 0.65669 | 0.50598 | 0.35602 | 0.29183 | 0.11832 | 0.032417 | 0 | 0 | 0 | 0 | 0 | 0
226 | Area5 | 0 | 0 | 0 | 0 | 0 | 0 | 0 | 0.013419 | 0.062145 | 0.079505 | 0.08863 | 0.083201 | 0.087789 | 0.061901 | 0.07348 | 0.055033 | 0.045325 | 0.054765 | 0.021725 | 0 | 0 | 0 | 0 | 0
227 | Area5 | 0 | 0 | 0 | 0 | 0 | 0 | 0 | 0 | 0.041611 | 0.064385 | 0.2215 | 0.32582 | 0.31565 | 0.53545 | 0.37844 | 0.26205 | 0.35501 | 0.30887 | 0.084466 | 0 | 0 | 0 | 0 | 0
228 | Area5 | 0 | 0 | 0 | 0 | 0 | 0 | 0.040859 | 0.16614 | 0.33507 | 0.54555 | 0.65484 | 0.82082 | 0.85019 | 0.82674 | 0.75237 | 0.62669 | 0.43406 | 0.24881 | 0.077678 | 0 | 0 | 0 | 0 | 0
229 | Area5 | 0 | 0 | 0 | 0 | 0 | 0 | 0.034957 | 0.11853 | 0.37426 | 0.55868 | 0.66934 | 0.77705 | 0.83305 | 0.82324 | 0.73979 | 0.48851 | 0.37371 | 0.16923 | 0.046162 | 0 | 0 | 0 | 0 | 0
230 | Area5 | 0 | 0 | 0 | 0 | 0 | 0 | 0.013692 | 0.092135 | 0.21694 | 0.35701 | 0.44422 | 0.60273 | 0.44937 | 0.67893 | 0.47672 | 0.22091 | 0.14381 | 0.11852 | 0.032808 | 0 | 0 | 0 | 0 | 0
231 | Area5 | 0 | 0 | 0 | 0 | 0 | 0 | 0.017751 | 0.062349 | 0.13672 | 0.19857 | 0.2723 | 0.37838 | 0.33888 | 0.31082 | 0.30602 | 0.17248 | 0.12567 | 0.058298 | 0.032059 | 0 | 0 | 0 | 0 | 0
232 | Area5 | 0 | 0 | 0 | 0 | 0 | 0 | 0 | 0.018151 | 0.053052 | 0.15551 | 0.48539 | 0.79775 | 0.79426 | 0.78313 | 0.63959 | 0.61705 | 0.44604 | 0.25119 | 0.037583 | 0 | 0 | 0 | 0 | 0
233 | Area5 | 0 | 0 | 0 | 0 | 0 | 0 | 0.042933 | 0.18436 | 0.39829 | 0.62831 | 0.8057 | 0.91652 | 0.95655 | 0.93053 | 0.84831 | 0.69458 | 0.48417 | 0.25552 | 0.073437 | 0 | 0 | 0 | 0 | 0
234 | Area5 | 0 | 0 | 0 | 0 | 0 | 0 | 0 | 0.068785 | 0.20652 | 0.21798 | 0.27018 | 0.36976 | 0.40247 | 0.36871 | 0.30224 | 0.13593 | 0.11696 | 0.047945 | 0.030953 | 0 | 0 | 0 | 0 | 0
235 | Area5 | 0 | 0 | 0 | 0 | 0 | 0 | 0.019876 | 0.12811 | 0.38335 | 0.62722 | 0.79394 | 0.89561 | 0.90204 | 0.93005 | 0.8074 | 0.7003 | 0.48319 | 0.26289 | 0.075814 | 0 | 0 | 0 | 0 | 0
236 | Area5 | 0 | 0 | 0 | 0 | 0 | 0 | 0.036084 | 0.17656 | 0.40226 | 0.63398 | 0.82022 | 0.91893 | 0.89913 | 0.88861 | 0.7591 | 0.68305 | 0.49279 | 0.18965 | 0.028355 | 0 | 0 | 0 | 0 | 0
237 | Area5 | 0 | 0 | 0 | 0 | 0 | 0 | 0.040942 | 0.17697 | 0.39734 | 0.6086 | 0.77465 | 0.83609 | 0.94117 | 0.91822 | 0.81581 | 0.59598 | 0.42885 | 0.20698 | 0.024129 | 0 | 0 | 0 | 0 | 0
238 | Area5 | 0 | 0 | 0 | 0 | 0 | 0 | 0.021403 | 0.1016 | 0.21927 | 0.32529 | 0.44876 | 0.51362 | 0.43552 | 0.44576 | 0.57301 | 0.4364 | 0.37838 | 0.13145 | 0.017594 | 0 | 0 | 0 | 0 | 0
239 | Area5 | 0 | 0 | 0 | 0 | 0 | 0 | 0.018632 | 0.1344 | 0.30113 | 0.48817 | 0.55833 | 0.69792 | 0.80709 | 0.67489 | 0.62095 | 0.44578 | 0.27572 | 0.13297 | 0.032667 | 0 | 0 | 0 | 0 | 0
240 | Area5 | 0 | 0 | 0 | 0 | 0 | 0 | 0 | 0.069333 | 0.13567 | 0.26442 | 0.52309 | 0.40563 | 0.63333 | 0.42851 | 0.48721 | 0.27853 | 0.14964 | 0.067036 | 0.011018 | 0 | 0 | 0 | 0 | 0
241 | Area5 | 0 | 0 | 0 | 0 | 0 | 0 | 0.030988 | 0.18723 | 0.31093 | 0.6322 | 0.79292 | 0.92033 | 0.98088 | 0.88715 | 0.7615 | 0.68113 | 0.52069 | 0.25771 | 0.066796 | 0 | 0 | 0 | 0 | 0
242 | Area5 | 0 | 0 | 0 | 0 | 0 | 0 | 0 | 0.10712 | 0.11968 | 0.081623 | 0.18248 | 0.14231 | 0.19949 | 0.21446 | 0.29217 | 0.23302 | 0.31967 | 0.22986 | 0.051484 | 0 | 0 | 0 | 0 | 0
243 | Area5 | 0 | 0 | 0 | 0 | 0 | 0 | 0.030908 | 0.18993 | 0.38885 | 0.6638 | 0.80992 | 0.91549 | 0.98522 | 0.88305 | 0.80854 | 0.44487 | 0.42862 | 0.21577 | 0.034857 | 0 | 0 | 0 | 0 | 0
244 | Area5 | 0 | 0 | 0 | 0 | 0 | 0 | 0.021227 | 0.1693 | 0.39483 | 0.63032 | 0.81167 | 0.74357 | 0.87342 | 0.78358 | 0.74056 | 0.39788 | 0.35595 | 0.10283 | 0.019757 | 0 | 0 | 0 | 0 | 0
245 | Area5 | 0 | 0 | 0 | 0 | 0 | 0 | 0 | 0 | 0.029968 | 0.069787 | 0.1309 | 0.11706 | 0.078003 | 0.060584 | 0.14861 | 0.15256 | 0.058949 | 0.033777 | 0 | 0 | 0 | 0 | 0 | 0
246 | Area5 | 0 | 0 | 0 | 0 | 0 | 0 | 0 | 0.082536 | 0.21827 | 0.34488 | 0.74572 | 0.88674 | 0.93348 | 0.89255 | 0.71669 | 0.66691 | 0.50251 | 0.28116 | 0.096853 | 0 | 0 | 0 | 0 | 0
247 | Area5 | 0 | 0 | 0 | 0 | 0 | 0 | 0.070415 | 0.21282 | 0.44458 | 0.68185 | 0.86174 | 0.96464 | 0.98522 | 0.98522 | 0.9273 | 0.76159 | 0.5221 | 0.2997 | 0.069436 | 0 | 0 | 0 | 0 | 0
248 | Area5 | 0 | 0 | 0 | 0 | 0 | 0 | 0.073729 | 0.22935 | 0.46016 | 0.68565 | 0.78622 | 0.90773 | 0.96675 | 0.98522 | 0.90568 | 0.75329 | 0.53844 | 0.24916 | 0.060756 | 0 | 0 | 0 | 0 | 0
249 | Area5 | 0 | 0 | 0 | 0 | 0 | 0 | 0.050493 | 0.20865 | 0.44584 | 0.52891 | 0.62053 | 0.84463 | 0.89614 | 0.78667 | 0.35862 | 0.75067 | 0.55828 | 0.29972 | 0.075126 | 0 | 0 | 0 | 0 | 0
250 | Area5 | 0 | 0 | 0 | 0 | 0 | 0 | 0.062262 | 0.19657 | 0.37091 | 0.53544 | 0.66467 | 0.72058 | 0.75386 | 0.7314 | 0.59485 | 0.52613 | 0.34552 | 0.19933 | 0.069425 | 0 | 0 | 0 | 0 | 0
251 | Area5 | 0 | 0 | 0 | 0 | 0 | 0 | 0.059382 | 0.19615 | 0.40208 | 0.59623 | 0.73479 | 0.81292 | 0.78405 | 0.56389 | 0.53645 | 0.52789 | 0.23869 | 0.1962 | 0.054673 | 0 | 0 | 0 | 0 | 0
252 | Area5 | 0 | 0 | 0 | 0 | 0 | 0 | 0.05354 | 0.16437 | 0.29335 | 0.49284 | 0.63898 | 0.78604 | 0.79722 | 0.7195 | 0.55774 | 0.57089 | 0.33459 | 0.15908 | 0.065817 | 0 | 0 | 0 | 0 | 0
253 | Area5 | 0 | 0 | 0 | 0 | 0 | 0 | 0.048979 | 0.15033 | 0.32727 | 0.5549 | 0.685 | 0.76985 | 0.78299 | 0.6889 | 0.51522 | 0.38779 | 0.26439 | 0.13047 | 0.052778 | 0 | 0 | 0 | 0 | 0
254 | Area5 | 0 | 0 | 0 | 0 | 0 | 0 | 0 | 0.07111 | 0.27067 | 0.29959 | 0.24299 | 0.3383 | 0.54459 | 0.53019 | 0.44365 | 0.30767 | 0.23567 | 0.15265 | 0 | 0 | 0 | 0 | 0 | 0
255 | Area5 | 0 | 0 | 0 | 0 | 0 | 0 | 0 | 0.073572 | 0.20634 | 0.52718 | 0.59045 | 0.69752 | 0.58114 | 0.54611 | 0.55377 | 0.44359 | 0.29469 | 0.14041 | 0 | 0 | 0 | 0 | 0 | 0
256 | Area5 | 0 | 0 | 0 | 0 | 0 | 0 | 0 | 0.12055 | 0.27059 | 0.4785 | 0.55066 | 0.58344 | 0.66583 | 0.56999 | 0.44784 | 0.28054 | 0.19395 | 0.072528 | 0 | 0 | 0 | 0 | 0 | 0
257 | Area5 | 0 | 0 | 0 | 0 | 0 | 0 | 0 | 0.029943 | 0.06502 | 0.10805 | 0.23791 | 0.34582 | 0.37834 | 0.32453 | 0.37899 | 0.30993 | 0.15384 | 0.082304 | 0 | 0 | 0 | 0 | 0 | 0
258 | Area5 | 0 | 0 | 0 | 0 | 0 | 0 | 0 | 0.027943 | 0.045536 | 0.10307 | 0.1019 | 0.07409 | 0.10784 | 0.2556 | 0.10917 | 0.12991 | 0.11376 | 0.107 | 0 | 0 | 0 | 0 | 0 | 0
259 | Area5 | 0 | 0 | 0 | 0 | 0 | 0 | 0 | 0.1139 | 0.1811 | 0.5296 | 0.71939 | 0.86311 | 0.87618 | 0.83626 | 0.7222 | 0.57197 | 0.37444 | 0.15722 | 0 | 0 | 0 | 0 | 0 | 0
260 | Area5 | 0 | 0 | 0 | 0 | 0 | 0 | 0 | 0.16556 | 0.4312 | 0.6057 | 0.80366 | 0.85138 | 0.71732 | 0.63158 | 0.47633 | 0.30322 | 0.26081 | 0.046702 | 0 | 0 | 0 | 0 | 0 | 0
261 | Area5 | 0 | 0 | 0 | 0 | 0 | 0 | 0 | 0.08671 | 0.27226 | 0.38511 | 0.54527 | 0.83906 | 0.70688 | 0.67186 | 0.50414 | 0.26691 | 0.10714 | 0.033885 | 0 | 0 | 0 | 0 | 0 | 0
262 | Area5 | 0 | 0 | 0 | 0 | 0 | 0 | 0 | 0.12536 | 0.22554 | 0.28316 | 0.34796 | 0.33798 | 0.32132 | 0.30129 | 0.16583 | 0.15756 | 0.12935 | 0.03432 | 0 | 0 | 0 | 0 | 0 | 0
263 | Area5 | 0 | 0 | 0 | 0 | 0 | 0 | 0 | 0.0627 | 0.13216 | 0.2902 | 0.44356 | 0.48678 | 0.47214 | 0.37697 | 0.30397 | 0.31643 | 0.17723 | 0.097869 | 0 | 0 | 0 | 0 | 0 | 0
264 | Area5 | 0 | 0 | 0 | 0 | 0 | 0 | 0 | 0.083728 | 0.32952 | 0.57873 | 0.7892 | 0.91118 | 0.94784 | 0.91264 | 0.80667 | 0.64723 | 0.41784 | 0.17029 | 0 | 0 | 0 | 0 | 0 | 0
265 | Area5 | 0 | 0 | 0 | 0 | 0 | 0 | 0 | 0.15673 | 0.38735 | 0.61908 | 0.79896 | 0.90684 | 0.94062 | 0.91233 | 0.80717 | 0.6368 | 0.41614 | 0.17344 | 0 | 0 | 0 | 0 | 0 | 0
266 | Area5 | 0 | 0 | 0 | 0 | 0 | 0 | 0 | 0.15303 | 0.38699 | 0.62564 | 0.80054 | 0.90257 | 0.93588 | 0.81909 | 0.73087 | 0.62758 | 0.29988 | 0.16193 | 0 | 0 | 0 | 0 | 0 | 0
267 | Area5 | 0 | 0 | 0 | 0 | 0 | 0 | 0 | 0.1522 | 0.38957 | 0.62578 | 0.79767 | 0.8986 | 0.93068 | 0.89612 | 0.78698 | 0.61602 | 0.38735 | 0.14516 | 0 | 0 | 0 | 0 | 0 | 0
268 | Area5 | 0 | 0 | 0 | 0 | 0 | 0 | 0 | 0.12071 | 0.36139 | 0.56208 | 0.7138 | 0.84553 | 0.82471 | 0.7676 | 0.67096 | 0.44252 | 0.22416 | 0.074978 | 0 | 0 | 0 | 0 | 0 | 0
269 | Area5 | 0 | 0 | 0 | 0 | 0 | 0 | 0 | 0.11122 | 0.33234 | 0.56208 | 0.70484 | 0.77471 | 0.79929 | 0.8237 | 0.6704 | 0.4281 | 0.18517 | 0.09278 | 0 | 0 | 0 | 0 | 0 | 0
270 | Area5 | 0 | 0 | 0 | 0 | 0 | 0 | 0 | 0.10764 | 0.30733 | 0.5114 | 0.65036 | 0.59657 | 0.34551 | 0.26126 | 0.28929 | 0.22595 | 0.092613 | 0.014486 | 0 | 0 | 0 | 0 | 0 | 0
271 | Area5 | 0 | 0 | 0 | 0 | 0 | 0 | 0 | 0.060439 | 0.2962 | 0.58456 | 0.80098 | 0.91207 | 0.94065 | 0.89509 | 0.80231 | 0.60971 | 0.3499 | 0.049937 | 0 | 0 | 0 | 0 | 0 | 0
272 | Area5 | 0 | 0 | 0 | 0 | 0 | 0 | 0 | 0.044152 | 0.083495 | 0.13106 | 0.37101 | 0.45475 | 0.25676 | 0.74789 | 0.79095 | 0.64036 | 0.28661 | 0.12045 | 0 | 0 | 0 | 0 | 0 | 0
273 | Area5 | 0 | 0 | 0 | 0 | 0 | 0 | 0 | 0.15283 | 0.38379 | 0.59014 | 0.68419 | 0.70153 | 0.52437 | 0.40841 | 0.26023 | 0.19182 | 0.11643 | 0.053994 | 0 | 0 | 0 | 0 | 0 | 0
274 | Area5 | 0 | 0 | 0 | 0 | 0 | 0 | 0 | 0.1194 | 0.37941 | 0.62651 | 0.81081 | 0.90958 | 0.94845 | 0.88974 | 0.78515 | 0.62136 | 0.37479 | 0.11661 | 0 | 0 | 0 | 0 | 0 | 0
275 | Area5 | 0 | 0 | 0 | 0 | 0 | 0 | 0 | 0.13741 | 0.37707 | 0.62379 | 0.79284 | 0.88875 | 0.91746 | 0.88159 | 0.77833 | 0.60575 | 0.36937 | 0.11749 | 0 | 0 | 0 | 0 | 0 | 0
276 | Area5 | 0 | 0 | 0 | 0 | 0 | 0 | 0 | 0.13692 | 0.37597 | 0.61731 | 0.79102 | 0.88901 | 0.90799 | 0.8892 | 0.76027 | 0.5889 | 0.33116 | 0.09039 | 0 | 0 | 0 | 0 | 0 | 0
277 | Area5 | 0 | 0 | 0 | 0 | 0 | 0 | 0 | 0.10714 | 0.32469 | 0.55353 | 0.72327 | 0.8114 | 0.85032 | 0.61933 | 0.54999 | 0.42709 | 0.25728 | 0.054819 | 0 | 0 | 0 | 0 | 0 | 0
278 | Area5 | 0 | 0 | 0 | 0 | 0 | 0 | 0 | 0.072849 | 0.27113 | 0.45457 | 0.68264 | 0.73706 | 0.80545 | 0.75926 | 0.65483 | 0.46334 | 0.24538 | 0.045175 | 0 | 0 | 0 | 0 | 0 | 0
279 | Area5 | 0 | 0 | 0 | 0 | 0 | 0 | 0 | 0.1055 | 0.087922 | 0.2485 | 0.41253 | 0.79656 | 0.48875 | 0.65035 | 0.57593 | 0.60357 | 0.38038 | 0.11276 | 0 | 0 | 0 | 0 | 0 | 0
280 | Area5 | 0 | 0 | 0 | 0 | 0 | 0 | 0 | 0.14593 | 0.39504 | 0.65112 | 0.82937 | 0.94313 | 0.9693 | 0.9348 | 0.80538 | 0.61954 | 0.37032 | 0.10647 | 0 | 0 | 0 | 0 | 0 | 0
281 | Area5 | 0 | 0 | 0 | 0 | 0 | 0 | 0 | 0.1186 | 0.35849 | 0.61837 | 0.80595 | 0.90525 | 0.93473 | 0.90038 | 0.79519 | 0.59399 | 0.35544 | 0.09391 | 0 | 0 | 0 | 0 | 0 | 0
282 | Area5 | 0 | 0 | 0 | 0 | 0 | 0 | 0 | 0.041201 | 0.11483 | 0.19035 | 0.22342 | 0.40458 | 0.5749 | 0.25126 | 0.14618 | 0.15905 | 0.25033 | 0.067721 | 0 | 0 | 0 | 0 | 0 | 0
283 | Area5 | 0 | 0 | 0 | 0 | 0 | 0 | 0 | 0.1336 | 0.38136 | 0.63986 | 0.82762 | 0.94603 | 0.73218 | 0.5335 | 0.38734 | 0.25135 | 0.16437 | 0.025458 | 0 | 0 | 0 | 0 | 0 | 0
284 | Area5 | 0 | 0 | 0 | 0 | 0 | 0 | 0 | 0.10749 | 0.32676 | 0.56633 | 0.72928 | 0.82353 | 0.82959 | 0.80968 | 0.70696 | 0.54138 | 0.31164 | 0.069631 | 0 | 0 | 0 | 0 | 0 | 0
285 | Area5 | 0 | 0 | 0 | 0 | 0 | 0 | 0 | 0.11494 | 0.35402 | 0.60151 | 0.76918 | 0.86262 | 0.87782 | 0.8023 | 0.58181 | 0.42043 | 0.25002 | 0.057211 | 0 | 0 | 0 | 0 | 0 | 0
286 | Area5 | 0 | 0 | 0 | 0 | 0 | 0 | 0 | 0.056448 | 0.22167 | 0.41907 | 0.58785 | 0.67956 | 0.66911 | 0.64319 | 0.51084 | 0.31503 | 0.13696 | 0.023315 | 0 | 0 | 0 | 0 | 0 | 0
287 | Area5 | 0 | 0 | 0 | 0 | 0 | 0 | 0 | 0.042206 | 0.18281 | 0.37909 | 0.55672 | 0.6483 | 0.66237 | 0.60033 | 0.48968 | 0.30286 | 0.13862 | 0.018069 | 0 | 0 | 0 | 0 | 0 | 0
288 | Area5 | 0 | 0 | 0 | 0 | 0 | 0 | 0 | 0.025955 | 0.076746 | 0.13159 | 0.16304 | 0.21672 | 0.12688 | 0.16241 | 0.16748 | 0.12148 | 0.036584 | 0 | 0 | 0 | 0 | 0 | 0 | 0
289 | Area5 | 0 | 0 | 0 | 0 | 0 | 0 | 0 | 0.02284 | 0.15214 | 0.4581 | 0.5788 | 0.71494 | 0.8008 | 0.84002 | 0.75673 | 0.57086 | 0.32256 | 0.046431 | 0 | 0 | 0 | 0 | 0 | 0
290 | Area5 | 0 | 0 | 0 | 0 | 0 | 0 | 0 | 0.12066 | 0.37617 | 0.64719 | 0.83942 | 0.94648 | 0.97179 | 0.92592 | 0.78342 | 0.59542 | 0.32837 | 0.0441 | 0 | 0 | 0 | 0 | 0 | 0
291 | Area5 | 0 | 0 | 0 | 0 | 0 | 0 | 0 | 0.10962 | 0.36366 | 0.63361 | 0.82441 | 0.92539 | 0.96178 | 0.9153 | 0.79884 | 0.59121 | 0.31764 | 0.034742 | 0 | 0 | 0 | 0 | 0 | 0
292 | Area5 | 0 | 0 | 0 | 0 | 0 | 0 | 0 | 0.10267 | 0.35193 | 0.62118 | 0.80949 | 0.90544 | 0.89742 | 0.85767 | 0.75378 | 0.47955 | 0.22553 | 0.035237 | 0 | 0 | 0 | 0 | 0 | 0
293 | Area5 | 0 | 0 | 0 | 0 | 0 | 0 | 0 | 0.086865 | 0.32335 | 0.48331 | 0.64089 | 0.73066 | 0.73282 | 0.54151 | 0.42199 | 0.3066 | 0.14663 | 0 | 0 | 0 | 0 | 0 | 0 | 0
294 | Area5 | 0 | 0 | 0 | 0 | 0 | 0 | 0 | 0.058165 | 0.14727 | 0.30634 | 0.20501 | 0.2187 | 0.2576 | 0.18912 | 0.14889 | 0.080737 | 0.051913 | 0 | 0 | 0 | 0 | 0 | 0 | 0
295 | Area5 | 0 | 0 | 0 | 0 | 0 | 0 | 0 | 0.023853 | 0.15405 | 0.32009 | 0.47917 | 0.60439 | 0.635 | 0.53338 | 0.45637 | 0.26505 | 0.10955 | 0 | 0 | 0 | 0 | 0 | 0 | 0
296 | Area5 | 0 | 0 | 0 | 0 | 0 | 0 | 0 | 0.080513 | 0.34318 | 0.60998 | 0.8043 | 0.90826 | 0.93031 | 0.88797 | 0.76541 | 0.56429 | 0.28589 | 0.015724 | 0 | 0 | 0 | 0 | 0 | 0
297 | Area5 | 0 | 0 | 0 | 0 | 0 | 0 | 0 | 0.05796 | 0.28227 | 0.54252 | 0.72735 | 0.83397 | 0.86365 | 0.82092 | 0.70281 | 0.46837 | 0.2158 | 0 | 0 | 0 | 0 | 0 | 0 | 0
298 | Area5 | 0 | 0 | 0 | 0 | 0 | 0 | 0 | 0.029804 | 0.12284 | 0.31485 | 0.18078 | 0.41009 | 0.55444 | 0.41853 | 0.27056 | 0.096834 | 0.016946 | 0 | 0 | 0 | 0 | 0 | 0 | 0
299 | Area5 | 0 | 0 | 0 | 0 | 0 | 0 | 0 | 0.073955 | 0.3262 | 0.61519 | 0.82096 | 0.95001 | 0.98368 | 0.92507 | 0.68977 | 0.52935 | 0.32339 | 0 | 0 | 0 | 0 | 0 | 0 | 0
300 | Area5 | 0 | 0 | 0 | 0 | 0 | 0 | 0 | 0.089669 | 0.35098 | 0.63075 | 0.83039 | 0.91051 | 0.91971 | 0.76385 | 0.74285 | 0.57225 | 0.18135 | 0 | 0 | 0 | 0 | 0 | 0 | 0
301 | Area5 | 0 | 0 | 0 | 0 | 0 | 0 | 0 | 0.020711 | 0.23343 | 0.38997 | 0.67748 | 0.38532 | 0.48027 | 0.37146 | 0.37585 | 0.12711 | 0.018627 | 0 | 0 | 0 | 0 | 0 | 0 | 0
302 | Area5 | 0 | 0 | 0 | 0 | 0 | 0 | 0 | 0.072387 | 0.35625 | 0.6368 | 0.82945 | 0.95578 | 0.98522 | 0.94856 | 0.80504 | 0.58089 | 0.28432 | 0 | 0 | 0 | 0 | 0 | 0 | 0
303 | Area5 | 0 | 0 | 0 | 0 | 0 | 0 | 0 | 0.074356 | 0.34617 | 0.64133 | 0.83731 | 0.95056 | 0.98522 | 0.93625 | 0.79922 | 0.5814 | 0.27678 | 0 | 0 | 0 | 0 | 0 | 0 | 0
304 | Area5 | 0 | 0 | 0 | 0 | 0 | 0 | 0 | 0.063208 | 0.297 | 0.60512 | 0.80576 | 0.921 | 0.95046 | 0.83273 | 0.77441 | 0.52648 | 0.22221 | 0 | 0 | 0 | 0 | 0 | 0 | 0
305 | Area5 | 0 | 0 | 0 | 0 | 0 | 0 | 0 | 0.061644 | 0.32895 | 0.61781 | 0.81224 | 0.92103 | 0.94267 | 0.88882 | 0.73908 | 0.51061 | 0.21721 | 0 | 0 | 0 | 0 | 0 | 0 | 0
306 | Area5 | 0 | 0 | 0 | 0 | 0 | 0 | 0 | 0.022595 | 0.2093 | 0.45096 | 0.63791 | 0.73702 | 0.75336 | 0.67498 | 0.49879 | 0.29324 | 0.093312 | 0 | 0 | 0 | 0 | 0 | 0 | 0
307 | Area5 | 0 | 0 | 0 | 0 | 0 | 0 | 0 | 0.016155 | 0.17603 | 0.39987 | 0.58584 | 0.70567 | 0.74318 | 0.66519 | 0.51277 | 0.29426 | 0.095437 | 0 | 0 | 0 | 0 | 0 | 0 | 0
308 | Area5 | 0 | 0 | 0 | 0 | 0 | 0 | 0 | 0 | 0.086825 | 0.048116 | 0.094387 | 0.089234 | 0.054297 | 0.049944 | 0.024341 | 0.013895 | 0 | 0 | 0 | 0 | 0 | 0 | 0 | 0
309 | Area5 | 0 | 0 | 0 | 0 | 0 | 0 | 0 | 0.03385 | 0.31418 | 0.45784 | 0.81734 | 0.89643 | 0.95903 | 0.65086 | 0.5162 | 0.19179 | 0.065807 | 0 | 0 | 0 | 0 | 0 | 0 | 0
310 | Area5 | 0 | 0 | 0 | 0 | 0 | 0 | 0 | 0.044789 | 0.25879 | 0.43552 | 0.68308 | 0.72357 | 0.63022 | 0.65078 | 0.38309 | 0.1807 | 0.040793 | 0 | 0 | 0 | 0 | 0 | 0 | 0
311 | Area5 | 0 | 0 | 0 | 0 | 0 | 0 | 0 | 0.022491 | 0.24912 | 0.6226 | 0.49923 | 0.30884 | 0.51787 | 0.56151 | 0.42682 | 0.37772 | 0.095028 | 0 | 0 | 0 | 0 | 0 | 0 | 0
312 | Area5 | 0 | 0 | 0 | 0 | 0 | 0 | 0 | 0 | 0.094182 | 0.26427 | 0.29483 | 0.35887 | 0.31718 | 0.44341 | 0.3069 | 0.30616 | 0.13115 | 0 | 0 | 0 | 0 | 0 | 0 | 0
313 | Area5 | 0 | 0 | 0 | 0 | 0 | 0 | 0 | 0.014167 | 0.2264 | 0.51182 | 0.74953 | 0.8695 | 0.8805 | 0.85517 | 0.73239 | 0.48121 | 0.18081 | 0 | 0 | 0 | 0 | 0 | 0 | 0
314 | Area5 | 0 | 0 | 0 | 0 | 0 | 0 | 0 | 0.030557 | 0.30252 | 0.60039 | 0.79122 | 0.75675 | 0.90062 | 0.87841 | 0.70792 | 0.42599 | 0.052016 | 0 | 0 | 0 | 0 | 0 | 0 | 0
315 | Area5 | 0 | 0 | 0 | 0 | 0 | 0 | 0 | 0 | 0.049776 | 0.32594 | 0.64432 | 0.75714 | 0.81161 | 0.76771 | 0.62052 | 0.39582 | 0.12149 | 0 | 0 | 0 | 0 | 0 | 0 | 0
316 | Area5 | 0 | 0 | 0 | 0 | 0 | 0 | 0 | 0 | 0.15915 | 0.41405 | 0.61693 | 0.71458 | 0.73528 | 0.67033 | 0.51123 | 0.27901 | 0.077948 | 0 | 0 | 0 | 0 | 0 | 0 | 0
317 | Area5 | 0 | 0 | 0 | 0 | 0 | 0 | 0 | 0 | 0.049821 | 0.12653 | 0.20404 | 0.31676 | 0.44774 | 0.44173 | 0.3524 | 0.21648 | 0.057846 | 0 | 0 | 0 | 0 | 0 | 0 | 0
318 | Area5 | 0 | 0 | 0 | 0 | 0 | 0 | 0 | 0 | 0.064781 | 0.16823 | 0.33777 | 0.54029 | 0.5787 | 0.48395 | 0.35346 | 0.19848 | 0.044505 | 0 | 0 | 0 | 0 | 0 | 0 | 0
319 | Area5 | 0 | 0 | 0 | 0 | 0 | 0 | 0 | 0 | 0.017197 | 0.058008 | 0.058211 | 0.048183 | 0.036175 | 0.060921 | 0.039618 | 0 | 0 | 0 | 0 | 0 | 0 | 0 | 0 | 0
320 | Area5 | 0 | 0 | 0 | 0 | 0 | 0 | 0 | 0 | 0.28278 | 0.59352 | 0.82019 | 0.90584 | 0.9273 | 0.89042 | 0.77425 | 0.50808 | 0.18134 | 0 | 0 | 0 | 0 | 0 | 0 | 0
321 | Area5 | 0 | 0 | 0 | 0 | 0 | 0 | 0 | 0 | 0.10283 | 0.24329 | 0.2317 | 0.66707 | 0.77408 | 0.85925 | 0.69814 | 0.46263 | 0.10843 | 0 | 0 | 0 | 0 | 0 | 0 | 0
322 | Area5 | 0 | 0 | 0 | 0 | 0 | 0 | 0 | 0 | 0.17046 | 0.4874 | 0.71189 | 0.83963 | 0.86561 | 0.82908 | 0.71798 | 0.47437 | 0.16106 | 0 | 0 | 0 | 0 | 0 | 0 | 0
323 | Area5 | 0 | 0 | 0 | 0 | 0 | 0 | 0 | 0 | 0.20196 | 0.50951 | 0.71439 | 0.84992 | 0.85292 | 0.78198 | 0.5641 | 0.28601 | 0.060778 | 0 | 0 | 0 | 0 | 0 | 0 | 0
324 | Area5 | 0 | 0 | 0 | 0 | 0 | 0 | 0 | 0 | 0.10963 | 0.17469 | 0.67587 | 0.82231 | 0.62041 | 0.4881 | 0.25372 | 0.12195 | 0.039306 | 0 | 0 | 0 | 0 | 0 | 0 | 0
325 | Area5 | 0 | 0 | 0 | 0 | 0 | 0 | 0 | 0 | 0.18037 | 0.50583 | 0.73603 | 0.89564 | 0.86208 | 0.85678 | 0.74593 | 0.47604 | 0.14166 | 0 | 0 | 0 | 0 | 0 | 0 | 0
326 | Area5 | 0 | 0 | 0 | 0 | 0 | 0 | 0 | 0 | 0.24979 | 0.55563 | 0.78175 | 0.90061 | 0.93128 | 0.86658 | 0.71274 | 0.46601 | 0.13641 | 0 | 0 | 0 | 0 | 0 | 0 | 0
327 | Area5 | 0 | 0 | 0 | 0 | 0 | 0 | 0 | 0 | 0.046294 | 0.25212 | 0.44959 | 0.31487 | 0.35701 | 0.21927 | 0.16289 | 0.079704 | 0 | 0 | 0 | 0 | 0 | 0 | 0 | 0
328 | Area5 | 0 | 0 | 0 | 0 | 0 | 0 | 0 | 0 | 0.10223 | 0.15008 | 0.50433 | 0.61208 | 0.84383 | 0.86148 | 0.71963 | 0.4546 | 0.094944 | 0 | 0 | 0 | 0 | 0 | 0 | 0
329 | Area5 | 0 | 0 | 0 | 0 | 0 | 0 | 0 | 0 | 0.17392 | 0.46446 | 0.71049 | 0.85279 | 0.89171 | 0.82469 | 0.6698 | 0.40576 | 0.09658 | 0 | 0 | 0 | 0 | 0 | 0 | 0
330 | Area5 | 0 | 0 | 0 | 0 | 0 | 0 | 0 | 0 | 0.037894 | 0.11487 | 0.18673 | 0.12074 | 0.11176 | 0.1108 | 0.10923 | 0.089117 | 0.020892 | 0 | 0 | 0 | 0 | 0 | 0 | 0
331 | Area5 | 0 | 0 | 0 | 0 | 0 | 0 | 0 | 0 | 0.12913 | 0.40612 | 0.63169 | 0.8294 | 0.88487 | 0.83506 | 0.67049 | 0.39698 | 0.089832 | 0 | 0 | 0 | 0 | 0 | 0 | 0
332 | Area5 | 0 | 0 | 0 | 0 | 0 | 0 | 0 | 0 | 0.054824 | 0.17959 | 0.47298 | 0.47183 | 0.37148 | 0.35112 | 0.32821 | 0.16773 | 0.034044 | 0 | 0 | 0 | 0 | 0 | 0 | 0
333 | Area5 | 0 | 0 | 0 | 0 | 0 | 0 | 0 | 0 | 0.19433 | 0.50103 | 0.74597 | 0.88206 | 0.91863 | 0.85199 | 0.70267 | 0.44582 | 0.11065 | 0 | 0 | 0 | 0 | 0 | 0 | 0
334 | Area5 | 0 | 0 | 0 | 0 | 0 | 0 | 0 | 0 | 0.062797 | 0.33294 | 0.53354 | 0.71478 | 0.77451 | 0.73389 | 0.58908 | 0.34401 | 0.072428 | 0 | 0 | 0 | 0 | 0 | 0 | 0
335 | Area5 | 0 | 0 | 0 | 0 | 0 | 0 | 0 | 0 | 0.11538 | 0.3903 | 0.63664 | 0.78662 | 0.83879 | 0.79051 | 0.64134 | 0.3373 | 0.030426 | 0 | 0 | 0 | 0 | 0 | 0 | 0
336 | Area5 | 0 | 0 | 0 | 0 | 0 | 0 | 0 | 0 | 0 | 0 | 0 | 0.018633 | 0.012363 | 0.019026 | 0 | 0 | 0 | 0 | 0 | 0 | 0 | 0 | 0 | 0
337 | Area5 | 0 | 0 | 0 | 0 | 0 | 0 | 0 | 0 | 0.016215 | 0.055029 | 0.078564 | 0.13395 | 0.32284 | 0.50998 | 0.48017 | 0.28972 | 0.037224 | 0 | 0 | 0 | 0 | 0 | 0 | 0
338 | Area5 | 0 | 0 | 0 | 0 | 0 | 0 | 0 | 0 | 0.117 | 0.4354 | 0.72191 | 0.87113 | 0.86143 | 0.82747 | 0.7317 | 0.4511 | 0.10701 | 0 | 0 | 0 | 0 | 0 | 0 | 0
339 | Area5 | 0 | 0 | 0 | 0 | 0 | 0 | 0 | 0 | 0.033228 | 0.11869 | 0.1986 | 0.27311 | 0.24518 | 0.26601 | 0.19023 | 0.087734 | 0.041199 | 0 | 0 | 0 | 0 | 0 | 0 | 0
340 | Area5 | 0 | 0 | 0 | 0 | 0 | 0 | 0 | 0 | 0.079513 | 0.25892 | 0.69188 | 0.90996 | 0.97326 | 0.9313 | 0.76928 | 0.51563 | 0.14644 | 0 | 0 | 0 | 0 | 0 | 0 | 0
341 | Area5 | 0 | 0 | 0 | 0 | 0 | 0 | 0 | 0 | 0.17092 | 0.46841 | 0.69141 | 0.80778 | 0.84522 | 0.79236 | 0.65195 | 0.4969 | 0.135 | 0 | 0 | 0 | 0 | 0 | 0 | 0
342 | Area5 | 0 | 0 | 0 | 0 | 0 | 0 | 0 | 0 | 0.17454 | 0.47832 | 0.71375 | 0.84518 | 0.98522 | 0.93682 | 0.78992 | 0.51515 | 0.15736 | 0 | 0 | 0 | 0 | 0 | 0 | 0
343 | Area5 | 0 | 0 | 0 | 0 | 0 | 0 | 0 | 0 | 0.056667 | 0.2269 | 0.3584 | 0.3011 | 0.40625 | 0.59602 | 0.5432 | 0.25676 | 0.091163 | 0 | 0 | 0 | 0 | 0 | 0 | 0
344 | Area5 | 0 | 0 | 0 | 0 | 0 | 0 | 0 | 0 | 0.078071 | 0.31843 | 0.5538 | 0.70478 | 0.72075 | 0.7031 | 0.53652 | 0.33912 | 0.060261 | 0 | 0 | 0 | 0 | 0 | 0 | 0
345 | Area5 | 0 | 0 | 0 | 0 | 0 | 0 | 0 | 0 | 0 | 0.074054 | 0.19591 | 0.58014 | 0.75917 | 0.76899 | 0.69612 | 0.46583 | 0.13199 | 0 | 0 | 0 | 0 | 0 | 0 | 0
346 | Area5 | 0 | 0 | 0 | 0 | 0 | 0 | 0 | 0 | 0.173 | 0.48958 | 0.75153 | 0.89906 | 0.94833 | 0.89818 | 0.74094 | 0.46303 | 0.11456 | 0 | 0 | 0 | 0 | 0 | 0 | 0
347 | Area5 | 0 | 0 | 0 | 0 | 0 | 0 | 0 | 0 | 0.16223 | 0.47541 | 0.74566 | 0.90374 | 0.95651 | 0.91471 | 0.75966 | 0.50197 | 0.15487 | 0 | 0 | 0 | 0 | 0 | 0 | 0
348 | Area5 | 0 | 0 | 0 | 0 | 0 | 0 | 0 | 0 | 0.12932 | 0.43305 | 0.65934 | 0.79825 | 0.8299 | 0.79866 | 0.64455 | 0.38545 | 0.083972 | 0 | 0 | 0 | 0 | 0 | 0 | 0
349 | Area5 | 0 | 0 | 0 | 0 | 0 | 0 | 0 | 0 | 0.058404 | 0.27669 | 0.5101 | 0.62746 | 0.59594 | 0.48426 | 0.29927 | 0.21084 | 0.018322 | 0 | 0 | 0 | 0 | 0 | 0 | 0
350 | Area5 | 0 | 0 | 0 | 0 | 0 | 0 | 0 | 0 | 0.081404 | 0.3418 | 0.54963 | 0.78663 | 0.81665 | 0.8112 | 0.68291 | 0.43055 | 0.11255 | 0 | 0 | 0 | 0 | 0 | 0 | 0
351 | Area5 | 0 | 0 | 0 | 0 | 0 | 0 | 0 | 0 | 0.14937 | 0.45274 | 0.70618 | 0.84738 | 0.91246 | 0.87773 | 0.73536 | 0.48502 | 0.13947 | 0 | 0 | 0 | 0 | 0 | 0 | 0
352 | Area5 | 0 | 0 | 0 | 0 | 0 | 0 | 0 | 0 | 0.11898 | 0.43508 | 0.69912 | 0.86114 | 0.87722 | 0.77392 | 0.68264 | 0.30995 | 0.042943 | 0 | 0 | 0 | 0 | 0 | 0 | 0
353 | Area5 | 0 | 0 | 0 | 0 | 0 | 0 | 0 | 0 | 0.075852 | 0.35504 | 0.61853 | 0.76782 | 0.83252 | 0.79522 | 0.67565 | 0.43405 | 0.1233 | 0 | 0 | 0 | 0 | 0 | 0 | 0
354 | Area5 | 0 | 0 | 0 | 0 | 0 | 0 | 0 | 0 | 0.036928 | 0.15868 | 0.51072 | 0.68721 | 0.51943 | 0.43854 | 0.47234 | 0.24439 | 0.044474 | 0 | 0 | 0 | 0 | 0 | 0 | 0
355 | Area5 | 0 | 0 | 0 | 0 | 0 | 0 | 0 | 0 | 0.030381 | 0.17456 | 0.3533 | 0.50391 | 0.62946 | 0.68016 | 0.2643 | 0.13536 | 0.07497 | 0 | 0 | 0 | 0 | 0 | 0 | 0
356 | Area5 | 0 | 0 | 0 | 0 | 0 | 0 | 0 | 0 | 0.059822 | 0.10892 | 0.15856 | 0.17503 | 0.19063 | 0.26308 | 0.2619 | 0.13762 | 0.065051 | 0 | 0 | 0 | 0 | 0 | 0 | 0
357 | Area5 | 0 | 0 | 0 | 0 | 0 | 0 | 0 | 0 | 0.15395 | 0.36447 | 0.55279 | 0.66832 | 0.70805 | 0.67937 | 0.58708 | 0.42889 | 0.18785 | 0 | 0 | 0 | 0 | 0 | 0 | 0
358 | Area5 | 0 | 0 | 0 | 0 | 0 | 0 | 0 | 0 | 0.14028 | 0.34577 | 0.52528 | 0.63677 | 0.6779 | 0.65416 | 0.56284 | 0.38467 | 0.1427 | 0 | 0 | 0 | 0 | 0 | 0 | 0
359 | Area5 | 0 | 0 | 0 | 0 | 0 | 0 | 0 | 0 | 0.094944 | 0.3168 | 0.5124 | 0.6132 | 0.67117 | 0.62657 | 0.54901 | 0.37106 | 0.13534 | 0 | 0 | 0 | 0 | 0 | 0 | 0
360 | Area5 | 0 | 0 | 0 | 0 | 0 | 0 | 0 | 0 | 0.088752 | 0.3855 | 0.65117 | 0.82315 | 0.88675 | 0.82743 | 0.65823 | 0.45783 | 0.1481 | 0 | 0 | 0 | 0 | 0 | 0 | 0
361 | Area5 | 0 | 0 | 0 | 0 | 0 | 0 | 0 | 0 | 0.077394 | 0.41766 | 0.69958 | 0.92392 | 0.98522 | 0.97657 | 0.83145 | 0.56122 | 0.20027 | 0 | 0 | 0 | 0 | 0 | 0 | 0
362 | Area5 | 0 | 0 | 0 | 0 | 0 | 0 | 0 | 0 | 0.12749 | 0.45695 | 0.7457 | 0.8955 | 0.98452 | 0.93979 | 0.79015 | 0.52743 | 0.19368 | 0 | 0 | 0 | 0 | 0 | 0 | 0
363 | Area5 | 0 | 0 | 0 | 0 | 0 | 0 | 0 | 0 | 0.12501 | 0.44128 | 0.73369 | 0.90691 | 0.98522 | 0.9814 | 0.8446 | 0.57984 | 0.2121 | 0 | 0 | 0 | 0 | 0 | 0 | 0
364 | Area5 | 0 | 0 | 0 | 0 | 0 | 0 | 0 | 0 | 0.12574 | 0.45776 | 0.74967 | 0.92138 | 0.98522 | 0.96608 | 0.82836 | 0.56563 | 0.20156 | 0 | 0 | 0 | 0 | 0 | 0 | 0
365 | Area5 | 0 | 0 | 0 | 0 | 0 | 0 | 0 | 0 | 0.058072 | 0.28539 | 0.66893 | 0.71336 | 0.96273 | 0.91821 | 0.79465 | 0.46517 | 0.060806 | 0 | 0 | 0 | 0 | 0 | 0 | 0

## Wind hourly data (p.u.)
Day No. | Area # | Time0 | Time1 | Time2 | Time3 | Time4 | Time5 | Time6 | Time7 | Time8 | Time9 | Time10 | Time11 | Time12 | Time13 | Time14 | Time15 | Time16 | Time17 | Time18 | Time19 | Time20 | Time21 | Time22 | Time23
1 | Area1 | 0.25643 | 0.10122 | 0 | 0 | 0 | 0 | 0.0023872 | 0 | 0.00090182 | 0.0096017 | 0.019469 | 0.0042969 | 0 | 0.002175 | 0 | 0 | 0 | 0 | 0 | 0 | 0.04472 | 0.037823 | 0.18318 | 0.27898
2 | Area1 | 0.67292 | 0.75323 | 0.96574 | 0.64873 | 0.68154 | 0.65918 | 0.66549 | 0.42439 | 0.45239 | 0.087423 | 0.061165 | 0.05151 | 0.13458 | 0.10992 | 0.12509 | 0.085089 | 0.093577 | 0.089758 | 0.013846 | 0.035701 | 0.060528 | 0 | 0.011936 | 0.015437
3 | Area1 | 0 | 0 | 0 | 0 | 0 | 0 | 0 | 0 | 0 | 0 | 0 | 0 | 0 | 0.0014853 | 0.12137 | 0.1132 | 0.26492 | 0.027956 | 0.018885 | 0.10153 | 0.16631 | 0.10774 | 0.069122 | 0.047425
4 | Area1 | 0.13686 | 0.14673 | 0.082172 | 0.071615 | 0.030821 | 0.010981 | 0.044454 | 0.014005 | 0 | 0 | 0 | 0 | 0 | 0 | 0 | 0 | 0.018408 | 0.023076 | 0 | 0.0086999 | 0.014429 | 0.030237 | 0.044189 | 0.01114
5 | Area1 | 0.029919 | 0.030397 | 0.05273 | 0.056443 | 0.07883 | 0.11432 | 0.12477 | 0.12811 | 0.088962 | 0.10668 | 0.10366 | 0.054905 | 0.030556 | 0.035383 | 0 | 0.007745 | 0 | 0 | 0.20508 | 0.61223 | 0.43441 | 0.12228 | 0.12488 | 0.25177
6 | Area1 | 0.17548 | 0.12286 | 0.12312 | 0.08493 | 0.067743 | 0.037399 | 0 | 0 | 0.0050396 | 0 | 0 | 0 | 0 | 0.0052518 | 0.058937 | 0.13671 | 0.21622 | 0.23325 | 0.3672 | 0.2854 | 0.19978 | 0.19575 | 0.415 | 0.44852
7 | Area1 | 0.44385 | 0.34646 | 0.40375 | 0.27219 | 0.22206 | 0.20943 | 0.20986 | 0.1793 | 0.13968 | 0.19989 | 0.17856 | 0.27665 | 0.18111 | 0.15432 | 0.12832 | 0.12753 | 0.1609 | 0.18026 | 0.23824 | 0.12392 | 0.15835 | 0.1654 | 0.045409 | 0.11087
8 | Area1 | 0.14318 | 0.1653 | 0.23728 | 0.31633 | 0.28089 | 0.19193 | 0.16928 | 0.21156 | 0.17623 | 0.12885 | 0.19575 | 0.14143 | 0.062809 | 0 | 0 | 0 | 0 | 0 | 0 | 0.034216 | 0 | 0 | 0 | 0
9 | Area1 | 0.012201 | 0 | 0 | 0 | 0.13379 | 0.27468 | 0.35006 | 0.23697 | 0.16652 | 0.15723 | 0.068379 | 0 | 0 | 0 | 0 | 0 | 0 | 0 | 0 | 0 | 0 | 0 | 0 | 0
10 | Area1 | 0 | 0 | 0 | 0 | 0 | 0.026789 | 0.078936 | 0.11676 | 0.092569 | 0.072623 | 0.041961 | 0.05464 | 0 | 0 | 0 | 0 | 0 | 0 | 0 | 0 | 0 | 0.080739 | 0.10445 | 0.1723
11 | Area1 | 0.24142 | 0.22752 | 0.11793 | 0.42592 | 0.4168 | 0.51075 | 0.42895 | 0.53223 | 0.41913 | 0.3968 | 0.29176 | 0.21941 | 0.1132 | 0.0931 | 0.09729 | 0.056549 | 0.05204 | 0.019044 | 0.025834 | 0 | 0 | 0 | 0 | 0.0015914
12 | Area1 | 0.0049335 | 0.01061 | 0.064347 | 0.54072 | 0.4037 | 0.58645 | 0.34603 | 0.54205 | 0.45956 | 0.4037 | 0.27983 | 0.3377 | 0.27421 | 0.21002 | 0.37022 | 0.35526 | 0.50566 | 0.44163 | 0.39898 | 0.45993 | 0.60146 | 0.48428 | 0.45781 | 0.37134
13 | Area1 | 0.59361 | 0.49749 | 0.58719 | 0.70246 | 0.88405 | 0.64839 | 0.74212 | 0.56406 | 0.55792 | 0.77228 | 0.86426 | 0.86044 | 0.55194 | 0.77183 | 0.72878 | 0.58804 | 0.63149 | 0.54629 | 0.73933 | 0.73949 | 0.81631 | 0.78771 | 0.77412 | 0.70819
14 | Area1 | 0.70315 | 0.78177 | 0.54422 | 0.61165 | 0.61361 | 0.73774 | 0.85625 | 0.93993 | 0.79583 | 0.68766 | 0.96646 | 0.6002 | 0.88702 | 0.64989 | 0.6292 | 0.83689 | 0.76856 | 0.7623 | 0.85609 | 0.69345 | 0.51717 | 0.39378 | 0.42274 | 0.42073
15 | Area1 | 0.32794 | 0.20328 | 0.20264 | 0.13225 | 0.086203 | 0.11029 | 0.10817 | 0.042067 | 0.061005 | 0.021697 | 0.011565 | 0 | 0 | 0 | 0 | 0 | 0 | 0 | 0 | 0 | 0 | 0 | 0 | 0
16 | Area1 | 0 | 0.040317 | 0.62862 | 0.8188 | 0.72973 | 0.55828 | 0.55202 | 0.63281 | 0.6256 | 0.46804 | 0.33898 | 0.15405 | 0.29887 | 0.13246 | 0.12456 | 0.076071 | 0.050979 | 0 | 0.01549 | 0.11501 | 0.13458 | 0.086097 | 0.21442 | 0.16572
17 | Area1 | 0.083073 | 0.17495 | 0.15575 | 0.16811 | 0.1966 | 0.21198 | 0.1113 | 0.14222 | 0.12254 | 0.17485 | 0.19055 | 0.1897 | 0.28895 | 0.23394 | 0.073366 | 0.10631 | 0.65223 | 0.87406 | 0.57028 | 0.57748 | 0.71169 | 0.7526 | 0.77991 | 0.77408
18 | Area1 | 0.8589 | 0.67495 | 0.72867 | 0.62188 | 0.37473 | 0.34826 | 0.40672 | 0.33473 | 0.29627 | 0.15225 | 0.14594 | 0.20805 | 0.34667 | 0.63997 | 0.81243 | 0.8378 | 0.89455 | 0.82342 | 0.85843 | 0.46189 | 0.60751 | 0.75286 | 0.69151 | 0.67261
19 | Area1 | 0.78597 | 0.64402 | 0.37505 | 0.48502 | 0.25044 | 0.31516 | 0.27203 | 0.53923 | 0.25118 | 0.16312 | 0.1306 | 0.0091773 | 0 | 0 | 0 | 0 | 0 | 0 | 0 | 0 | 0 | 0 | 0.073631 | 0.13623
20 | Area1 | 0.73169 | 0.55096 | 0.85084 | 0.89554 | 0.74544 | 0.954 | 0.57378 | 0.85072 | 0.71909 | 0.82113 | 0.61907 | 0.46194 | 0.41903 | 0.47521 | 0.4185 | 0.55112 | 0.67976 | 0.66103 | 0.2115 | 0.60022 | 0.61193 | 0.70982 | 0.69482 | 0.82442
21 | Area1 | 0.85844 | 0.85531 | 0.96376 | 0.61288 | 0.7166 | 0.55624 | 0.78098 | 0.67933 | 0.38099 | 0.11442 | 0.044773 | 0 | 0 | 0 | 0.597 | 0.40412 | 0.71785 | 0.21601 | 0.51276 | 0.22477 | 0.29415 | 0.17124 | 0.071615 | 0.13724
22 | Area1 | 0.19039 | 0.1001 | 0.055064 | 0.13495 | 0.095911 | 0.11888 | 0.32317 | 0.27866 | 0.28943 | 0.25447 | 0.10806 | 0.066098 | 0.050449 | 0.0049865 | 0 | 0.019681 | 0.67048 | 0.61367 | 0.76315 | 0.87547 | 0.61454 | 0.59176 | 0.38822 | 0
23 | Area1 | 0 | 0 | 0 | 0 | 0 | 0 | 0.76047 | 0.79171 | 0.82267 | 0.45818 | 0.38741 | 0.31813 | 0.54024 | 0.36375 | 0.3289 | 0.27882 | 0.53016 | 0.60554 | 0.8014 | 0.47139 | 0.57414 | 0.6428 | 0.87 | 0.8757
24 | Area1 | 0.63154 | 0.95074 | 0.71095 | 0.83257 | 0.73179 | 0.58886 | 0.73345 | 0.81074 | 0.19501 | 0.017241 | 0 | 0 | 0 | 0 | 0 | 0 | 0 | 0 | 0 | 0 | 0 | 0 | 0 | 0
25 | Area1 | 0 | 0 | 0 | 0 | 0 | 0 | 0.0028116 | 0.0021219 | 0.00079572 | 0.01915 | 0.019628 | 0.065886 | 0.12429 | 0.065355 | 0.016816 | 0 | 0 | 0 | 0 | 0 | 0 | 0 | 0.7453 | 0.5874
26 | Area1 | 0.76233 | 0.72649 | 0.71742 | 0.77106 | 0.7545 | 0.43436 | 0.36333 | 0.13655 | 0.14312 | 0.13814 | 0.022705 | 0.0050926 | 0 | 0 | 0 | 0.0096017 | 0.0076389 | 0.015808 | 0.049494 | 0.075965 | 0.010716 | 0 | 0.06578 | 0.055754
27 | Area1 | 0.12503 | 0.019787 | 0.069122 | 0.040423 | 0.10206 | 0.16975 | 0.1662 | 0.22333 | 0.11533 | 0.053473 | 0.091614 | 0.32615 | 0.61985 | 0.57472 | 0.38598 | 0.051722 | 0.27246 | 0.42576 | 0.34778 | 0.79302 | 0.76506 | 0.87732 | 0.71838 | 0.74534
28 | Area1 | 0.90462 | 0.57204 | 0.66101 | 0.89354 | 0.73535 | 0.8049 | 0.43367 | 0.3028 | 0.086787 | 0.14482 | 0.020424 | 0 | 0 | 0 | 0 | 0 | 0 | 0 | 0 | 0.013368 | 0.16318 | 0.14774 | 0.10461 | 0.30779
29 | Area1 | 0.3229 | 0.86447 | 0.61875 | 0.71037 | 0.71276 | 0.88293 | 0.87413 | 0.83185 | 0.5882 | 0.24142 | 0.074639 | 0.13739 | 0.050343 | 0.035542 | 0 | 0 | 0 | 0 | 0 | 0 | 0.012254 | 0.048168 | 0.089545 | 0.15628
30 | Area1 | 0.27919 | 0.42974 | 0.70787 | 0.64302 | 0.72094 | 0.64629 | 0.81672 | 0.88886 | 0.89015 | 0.8231 | 0.93283 | 0.84729 | 0.38863 | 0.50444 | 0.56205 | 0.88086 | 0.56401 | 0.58727 | 0.68077 | 0.54921 | 0.63785 | 0.66894 | 0.27097 | 0.33818
31 | Area1 | 0.12615 | 0.11607 | 0.10228 | 0.046735 | 0.019734 | 0 | 0.013103 | 0.36624 | 0.24853 | 0.35012 | 0.51473 | 0.72395 | 0.70825 | 0.66125 | 0.64889 | 0.80532 | 0.58091 | 0.58769 | 0.83769 | 0.87701 | 0.63154 | 0.67016 | 0.61144 | 0.6132
32 | Area1 | 0.82845 | 0.64016 | 0.65116 | 0.54369 | 0.63603 | 0.83552 | 0.75187 | 0.7071 | 0.82501 | 0.71578 | 0.89864 | 0.43972 | 0.34444 | 0.23601 | 0.21771 | 0.1444 | 0.085036 | 0.075169 | 0.055011 | 0.050979 | 0.03724 | 0.030503 | 0.0042439 | 0
33 | Area1 | 0 | 0 | 0 | 0 | 0 | 0 | 0 | 0 | 0.0053579 | 0 | 0 | 0 | 0.015968 | 0.040635 | 0 | 0.014588 | 0.0061536 | 0 | 0.0067371 | 0.0094426 | 0.01671 | 0.042173 | 0.024031 | 0.041908
34 | Area1 | 0.034216 | 0.081588 | 0.11527 | 0.36492 | 0.28439 | 0.23659 | 0.27431 | 0.39107 | 0.33219 | 0.32195 | 0.4012 | 0.39341 | 0.33532 | 0.48566 | 0.38311 | 0.15729 | 0.27315 | 0.25575 | 0.45436 | 0.46168 | 0.50491 | 0.37526 | 0.67769 | 0.52438
35 | Area1 | 0.33505 | 0.35617 | 0.5822 | 0.55637 | 0.41006 | 0.16196 | 0.082967 | 0.24079 | 0.073684 | 0 | 0 | 0.033473 | 0.15262 | 0.16079 | 0.12334 | 0.19782 | 0.18392 | 0.12297 | 0.15267 | 0.094107 | 0.047107 | 0.045197 | 0.025251 | 0
36 | Area1 | 0.028858 | 0.026524 | 0.55313 | 0.64072 | 0.76582 | 0.60546 | 0.75339 | 0.62662 | 0.81355 | 0.48322 | 0.35309 | 0.30089 | 0.21437 | 0.12535 | 0.054109 | 0.10366 | 0.077716 | 0.0024933 | 0 | 0 | 0 | 0 | 0.0045091 | 0.050873
37 | Area1 | 0 | 0.042173 | 0.022386 | 0.073631 | 0.13082 | 0.038778 | 0.048963 | 0.039362 | 0.0081164 | 0.10923 | 0.012254 | 0.22593 | 0.14928 | 0.050873 | 0.11299 | 0.20132 | 0.14901 | 0.27872 | 0.43165 | 0.24811 | 0.38237 | 0.3133 | 0.31516 | 0.84373
38 | Area1 | 0.71493 | 0.45165 | 0.3707 | 0.81137 | 0.80792 | 0.76905 | 0.7928 | 0.76961 | 0.7329 | 0.75858 | 0.57714 | 0.7968 | 0.62939 | 0.8452 | 0.76686 | 0.1209 | 0 | 0.1445 | 0.037452 | 0.028381 | 0 | 0 | 0.08302 | 0.15527
39 | Area1 | 0 | 0 | 0.029336 | 0.27909 | 0.3472 | 0.62613 | 0.76773 | 0.6824 | 0.66098 | 0.74872 | 0.23914 | 0.22551 | 0.10063 | 0.069599 | 0.037028 | 0.0030237 | 0 | 0.041961 | 0 | 0 | 0 | 0 | 0 | 0
40 | Area1 | 0 | 0 | 0 | 0.070713 | 0.22689 | 0.38242 | 0.45171 | 0.47998 | 0.082066 | 0.12949 | 0 | 0 | 0 | 0 | 0 | 0.050184 | 0.0068963 | 0 | 0 | 0 | 0 | 0 | 0.022068 | 0
41 | Area1 | 0 | 0 | 0.025781 | 0.040794 | 0.040688 | 0.042279 | 0.12068 | 0.1227 | 0.14869 | 0.078511 | 0.14896 | 0.28609 | 0.22174 | 0.19081 | 0.35086 | 0.16562 | 0.087264 | 0.087423 | 0.22943 | 0.11039 | 0.11644 | 0.14997 | 0.1261 | 0.14774
42 | Area1 | 0.10175 | 0.22116 | 0.1931 | 0.25325 | 0.31187 | 0.2245 | 0.25681 | 0.26333 | 0.26795 | 0.17766 | 0.22413 | 0.21442 | 0.12891 | 0.18222 | 0.07692 | 0.029442 | 0.021909 | 0.0073206 | 0.010344 | 0.0148 | 0.021909 | 0 | 0 | 0
43 | Area1 | 0 | 0 | 0.036073 | 0.010504 | 0.021485 | 0.0023872 | 0.018938 | 0.024243 | 0.078883 | 0.074957 | 0.028805 | 0.0261 | 0.018885 | 0.010132 | 0.0067902 | 0 | 0 | 0 | 0.075169 | 0.21363 | 0.31749 | 0.29288 | 0.19384 | 0.1731
44 | Area1 | 0.1384 | 0.15363 | 0.12859 | 0.17193 | 0.10986 | 0.23044 | 0.16891 | 0.18562 | 0.071032 | 0 | 0 | 0 | 0 | 0 | 0 | 0 | 0 | 0 | 0 | 0 | 0 | 0 | 0 | 0
45 | Area1 | 0 | 0 | 0.016127 | 0.039892 | 0.049176 | 0.055276 | 0.067212 | 0.076442 | 0.11347 | 0.062332 | 0.04212 | 0.1227 | 0.079731 | 0.062703 | 0.047637 | 0.017718 | 0.00992 | 0.021219 | 0.03724 | 0 | 0.33362 | 0.40152 | 0.60752 | 0.45584
46 | Area1 | 0.30466 | 0.30667 | 0.19538 | 0.16503 | 0.15108 | 0.154 | 0.15495 | 0.14562 | 0.1332 | 0.055011 | 0.03289 | 0.18795 | 0.30747 | 0.49006 | 0.30078 | 0.17798 | 0.092622 | 0.15304 | 0.42401 | 0.89195 | 0.82322 | 0.48826 | 0.18694 | 0.09485
47 | Area1 | 0.098457 | 0.12742 | 0.093524 | 0.073737 | 0.10726 | 0.059255 | 0.0089121 | 0 | 0 | 0.0035542 | 0.059626 | 0.14668 | 0.077185 | 0.38699 | 0.18254 | 0.099996 | 0.099678 | 0.024508 | 0.03167 | 0 | 0 | 0.14477 | 0.24768 | 0.65454
48 | Area1 | 0.62277 | 0.65175 | 0.715 | 0.5936 | 0.68824 | 0.61449 | 0.59422 | 0.86361 | 0.81401 | 0.50894 | 0.11941 | 0.31447 | 0.18588 | 0.068114 | 0 | 0 | 0.032253 | 0 | 0.001114 | 0 | 0.0075859 | 0.0049865 | 0.022068 | 0
49 | Area1 | 0 | 0.14917 | 0.68836 | 0.87815 | 0.59271 | 0.80558 | 0.87324 | 0.69604 | 0.69419 | 0.20673 | 0.37134 | 0.06753 | 0.11692 | 0.26906 | 0.12461 | 0.059096 | 0.0082755 | 0.034163 | 0 | 0 | 0 | 0 | 0 | 0
50 | Area1 | 0 | 0 | 0.0038725 | 0.035701 | 0.12912 | 0.084824 | 0.048168 | 0.026047 | 0 | 0 | 0.0024402 | 0.032731 | 0 | 0 | 0 | 0 | 0 | 0 | 0 | 0.01061 | 0.0047213 | 0 | 0 | 0
51 | Area1 | 0.055276 | 0.032306 | 0.24376 | 0.33272 | 0.25442 | 0.34481 | 0.25919 | 0.19437 | 0.12477 | 0.15872 | 0.070554 | 0 | 0.50247 | 0.63053 | 0.55439 | 0.54255 | 0.72904 | 0.90118 | 0.64422 | 0.87191 | 0.46003 | 0 | 0 | 0
52 | Area1 | 0 | 0 | 0 | 0 | 0 | 0 | 0 | 0.20116 | 0.10461 | 0.15082 | 0.10275 | 0.20328 | 0.066947 | 0.017665 | 0.17612 | 0.048009 | 0.026683 | 0.016975 | 0.1409 | 0.02854 | 0 | 0.058459 | 0.074533 | 0.30312
53 | Area1 | 0.41775 | 0.89649 | 0.53665 | 0 | 0 | 0 | 0 | 0 | 0 | 0.76449 | 0.71084 | 0.89114 | 0.73929 | 0.80417 | 0.69328 | 0.57445 | 0.70942 | 0.56756 | 0.88739 | 0.43584 | 0.22641 | 0.40025 | 0.26132 | 0.24805
54 | Area1 | 0.38852 | 0.17771 | 0.1906 | 0.13379 | 0.090341 | 0.031351 | 0 | 0 | 0 | 0 | 0 | 0 | 0 | 0 | 0.066151 | 0.053579 | 0.12021 | 0.14816 | 0.3741 | 0.43187 | 0.37452 | 0.35781 | 0.39346 | 0.25171
55 | Area1 | 0.20317 | 0.35664 | 0.31962 | 0.24874 | 0.27134 | 0.081482 | 0.10191 | 0.056762 | 0.048327 | 0.011671 | 0.00058353 | 0 | 0 | 0 | 0 | 0 | 0 | 0 | 0 | 0 | 0 | 0 | 0.013952 | 0
56 | Area1 | 0 | 0.0077981 | 0.069493 | 0.074161 | 0.04525 | 0.020424 | 0 | 0.014641 | 0.076018 | 0.046364 | 0.077609 | 0.036497 | 0.080527 | 0.032412 | 0 | 0 | 0 | 0 | 0 | 0 | 0 | 0 | 0 | 0
57 | Area1 | 0.0049335 | 0.016074 | 0.012944 | 0.0046682 | 0 | 0 | 0 | 0 | 0 | 0 | 0.019946 | 0 | 0.0090182 | 0 | 0 | 0.058353 | 0.058724 | 0.1601 | 0.18885 | 0.18731 | 0.30678 | 0.21866 | 0.30879 | 0.16312
58 | Area1 | 0.61891 | 0.53658 | 0.69074 | 0.6927 | 0.67217 | 0.58899 | 0.38444 | 0.45165 | 0.56581 | 0.30328 | 0.23877 | 0.49038 | 0.25187 | 0.21309 | 0.19522 | 0.075063 | 0.12222 | 0.11729 | 0.076973 | 0.083551 | 0.05395 | 0.052306 | 0.046576 | 0.0036603
59 | Area1 | 0 | 0.035383 | 0.0079572 | 0.068061 | 0.075435 | 0.10005 | 0.081482 | 0.1105 | 0.16233 | 0.045303 | 0 | 0.013899 | 0.049388 | 0.079466 | 0.065302 | 0.062915 | 0.077344 | 0.062119 | 0.012625 | 0.017665 | 0.065408 | 0.08684 | 0.17623 | 0.15151
60 | Area1 | 0.028328 | 0.01984 | 0.05639 | 0.05082 | 0.051987 | 0.093047 | 0.087105 | 0.071562 | 0.079201 | 0.064507 | 0.051191 | 0.052677 | 0.12302 | 0.14482 | 0.088803 | 0.045728 | 0.0040847 | 0.01618 | 0.030609 | 0.037717 | 0.053579 | 0.084877 | 0.035808 | 0
61 | Area1 | 0 | 0 | 0.0047743 | 0 | 0 | 0.0019097 | 0 | 0 | 0 | 0 | 0 | 0 | 0 | 0 | 0.12212 | 0.10328 | 0.12525 | 0.044242 | 0.037717 | 0.073366 | 0.081323 | 0.26625 | 0.35309 | 0.28153
62 | Area1 | 0.21612 | 0.1993 | 0.90002 | 0.88219 | 0.94355 | 0.87169 | 0.87821 | 0.69488 | 0.44067 | 0.27086 | 0.1592 | 0.15729 | 0.14763 | 0.074533 | 0 | 0.13644 | 0.081376 | 0.067053 | 0.11549 | 0.093206 | 0.089386 | 0.057027 | 0.051669 | 0.05952
63 | Area1 | 0.047213 | 0.064029 | 0.14843 | 0.17888 | 0.26031 | 0.17097 | 0.068114 | 0.027373 | 0.024031 | 0.042279 | 0.0049335 | 0 | 0.16806 | 0.53812 | 0.39701 | 0.38646 | 0.26864 | 0.71764 | 0.82746 | 0.8502 | 0.53982 | 0.26954 | 0.2506 | 0.13527
64 | Area1 | 0.28667 | 0.31733 | 0.34248 | 0.38805 | 0.32587 | 0.28609 | 0.4177 | 0.44258 | 0.34449 | 0.15883 | 0.069811 | 0.083869 | 0.11565 | 0.14541 | 0.087158 | 0.17877 | 0.13602 | 0.083445 | 0.082914 | 0.065568 | 0.068591 | 0.034481 | 0 | 0.023925
65 | Area1 | 0 | 0 | 0.0073737 | 0 | 0 | 0 | 0 | 0.015968 | 0 | 0 | 0 | 0.019469 | 0.093948 | 0.13994 | 0.2114 | 0.2514 | 0.1932 | 0.15745 | 0.21161 | 0.17039 | 0.10185 | 0.14954 | 0.15713 | 0.19495
66 | Area1 | 0.12949 | 0.10424 | 0.17676 | 0.23373 | 0.29808 | 0.3045 | 0.24503 | 0.18196 | 0.2097 | 0.35786 | 0.45452 | 0.50677 | 0.49892 | 0.33877 | 0.45165 | 0.40115 | 0.42126 | 0.43314 | 0.40704 | 0.4125 | 0.47059 | 0.5029 | 0.57594 | 0.48449
67 | Area1 | 0.39638 | 0.4098 | 0.23166 | 0.58247 | 0.53865 | 0.17299 | 0.36365 | 0.41298 | 0.20991 | 0.38911 | 0.49611 | 0.25474 | 0.27622 | 0.16721 | 0.47849 | 0.24747 | 0.49207 | 0.77408 | 0.59129 | 0.64674 | 0.64481 | 0.58584 | 0.84631 | 0.53425
68 | Area1 | 0.82178 | 0.86506 | 0.89592 | 0.74421 | 0.76575 | 0.70862 | 0.58427 | 0.63329 | 0.60708 | 0.54337 | 0.33436 | 0.30481 | 0.32587 | 0.12838 | 0.13793 | 0.10949 | 0.2115 | 0.24392 | 0.31086 | 0.37967 | 0.40232 | 0.30651 | 0.21485 | 0.24222
69 | Area1 | 0.28126 | 0.18381 | 0.20471 | 0.13411 | 0.10297 | 0.14456 | 0.093259 | 0.066841 | 0.09485 | 0.097927 | 0.067424 | 0.025145 | 0.050873 | 0.032094 | 0.056709 | 0.072994 | 0.072941 | 0.12758 | 0.28747 | 0.28747 | 0.37049 | 0.093312 | 0.10673 | 0.15156
70 | Area1 | 0.17898 | 0.19251 | 0.25039 | 0.17845 | 0.23049 | 0.16392 | 0.21729 | 0.16572 | 0.13294 | 0.1018 | 0.11856 | 0.17225 | 0.20901 | 0.13342 | 0.19018 | 0.12339 | 0.24837 | 0.45499 | 0.77312 | 0.92394 | 0.75291 | 0.58273 | 0.49637 | 0.34683
71 | Area1 | 0.2784 | 0.22954 | 0.23681 | 0.24699 | 0.31224 | 0.188 | 0.49229 | 0.16647 | 0.17702 | 0.19198 | 0.11909 | 0.085248 | 0.093842 | 0.036815 | 0.084294 | 0.11771 | 0.09989 | 0.19203 | 0.33537 | 0.8388 | 0.83174 | 0.58194 | 0.37415 | 0.34062
72 | Area1 | 0.12429 | 0.19294 | 0.097768 | 0.090606 | 0.028487 | 0.019522 | 0.031829 | 0 | 0 | 0 | 0 | 0 | 0.037293 | 0.012732 | 0.018089 | 0 | 0 | 0.0040317 | 0.0061536 | 0.046842 | 0.04334 | 0.011034 | 0.05151 | 0.05151
73 | Area1 | 0.1296 | 0.10413 | 0.10923 | 0.092039 | 0.11702 | 0.15347 | 0.17925 | 0.11718 | 0.1132 | 0.073525 | 0.12233 | 0.089492 | 0.076655 | 0.34243 | 0.21941 | 0.15246 | 0.48534 | 0.5761 | 0.8973 | 0.57389 | 0.69834 | 0.60073 | 0.82925 | 0.76726
74 | Area1 | 0.54305 | 0.60861 | 0.6868 | 0.6924 | 0.82993 | 0.72658 | 0.5958 | 0.77514 | 0.76531 | 0.5576 | 0.88903 | 0.62332 | 0.82058 | 0.79734 | 0.61616 | 0.83541 | 0.5487 | 0.61283 | 0.54663 | 0.55568 | 0.62046 | 0.61354 | 0 | 0
75 | Area1 | 0 | 0 | 0 | 0.61405 | 0.8732 | 0.73314 | 0.6601 | 0.81575 | 0.57764 | 0.6857 | 0.65324 | 0.65721 | 0.27596 | 0.34884 | 0.13177 | 0.2793 | 0.31129 | 0.39781 | 0.28864 | 0.6448 | 0.28932 | 0.16063 | 0.12578 | 0.021113
76 | Area1 | 0.14965 | 0.11644 | 0.085832 | 0.041484 | 0.041165 | 0.13342 | 0.035012 | 0.042651 | 0.085195 | 0.029548 | 0.016339 | 0.0098139 | 0.011936 | 0 | 0 | 0.0034481 | 0.013421 | 0.073206 | 0.11161 | 0.16747 | 0.18631 | 0.16084 | 0.13204 | 0.18137
77 | Area1 | 0.094532 | 0.079731 | 0.022917 | 0.038831 | 0.0022811 | 0.052677 | 5.3048e-05 | 0 | 0 | 0 | 0 | 0 | 0 | 0 | 0 | 0 | 0 | 0 | 0 | 0.019734 | 0.027956 | 0.080156 | 0.0089651 | 0
78 | Area1 | 0 | 0 | 0 | 0 | 0 | 0.029123 | 0 | 0 | 0 | 0.069387 | 0.016233 | 0 | 0.067583 | 0.049653 | 0 | 0 | 0 | 0.00053048 | 0.017082 | 0.082012 | 0.086946 | 0.32428 | 0.56549 | 0.67727
79 | Area1 | 0.72421 | 0.40598 | 0.10753 | 0.09432 | 0.0034481 | 0 | 0 | 0 | 0 | 0 | 0.077185 | 0.072623 | 0.036762 | 0.040529 | 0.071138 | 0.10652 | 0.19447 | 0.15914 | 0.27458 | 0.3115 | 0.2288 | 0.13315 | 0.11565 | 0.13326
80 | Area1 | 0.17076 | 0.19044 | 0.1018 | 0.088166 | 0.065196 | 0 | 0 | 0 | 0 | 0 | 0 | 0 | 0.022386 | 0 | 0 | 0 | 0 | 0 | 0.010026 | 0 | 0.027797 | 0.0028116 | 0 | 0
81 | Area1 | 0 | 0.023819 | 0.11655 | 0.043924 | 0.012148 | 0 | 0 | 0 | 0.0030768 | 0.013156 | 0 | 0 | 0 | 0 | 0 | 0 | 0 | 0 | 0.016445 | 0.26694 | 0.072358 | 0.32126 | 0.06074 | 0.55658
82 | Area1 | 0.4994 | 0.41744 | 0.085461 | 0.17076 | 0.23797 | 0.12175 | 0.18896 | 0.060104 | 0.066045 | 0.041802 | 0 | 0 | 0 | 0.020477 | 0.26248 | 0.13416 | 0.077556 | 0.16243 | 0.18954 | 0.26317 | 0.2514 | 0.16376 | 0.18763 | 0.17384
83 | Area1 | 0.1392 | 0.13798 | 0.12488 | 0.088219 | 0.15119 | 0.092675 | 0.096707 | 0.0015914 | 0.023447 | 0 | 0 | 0.0055701 | 0.016922 | 0.040104 | 0.013899 | 0 | 0.071032 | 0.208 | 0.050714 | 0 | 0.1149 | 0.043075 | 0.67435 | 0.84686
84 | Area1 | 0.48348 | 0.19469 | 0.15633 | 0.071297 | 0.10058 | 0.038884 | 0.01618 | 0.023341 | 0 | 0 | 0.097874 | 0.15941 | 0.21187 | 0.1696 | 0.44725 | 0 | 0.11676 | 0.15968 | 0.050555 | 0.1253 | 0.079784 | 0.099306 | 0.57681 | 0.8809
85 | Area1 | 0 | 0.61948 | 0.88417 | 0.8454 | 0.56168 | 0.6679 | 0.76273 | 0.77058 | 0.80384 | 0.54748 | 0.58762 | 0.65558 | 0.68005 | 0.7775 | 0.74214 | 0.78096 | 0 | 0.35873 | 0.89411 | 0.83821 | 0.92538 | 0.68591 | 0.81249 | 0.87694
86 | Area1 | 0.59435 | 0.18164 | 0.17845 | 0.20885 | 0.15649 | 0.025675 | 0.19946 | 0.19734 | 0.077769 | 0.24201 | 0 | 0 | 0 | 0 | 0 | 0 | 0 | 0.045091 | 0.58167 | 0.88771 | 0.87394 | 0.85442 | 0.62355 | 0.82396
87 | Area1 | 0.57475 | 0.72239 | 0.76564 | 0.55563 | 0.095593 | 0 | 0.10328 | 0.10419 | 0.071085 | 0.044507 | 0.068963 | 0.042704 | 0.018726 | 0.045409 | 0.10551 | 0.16689 | 0.20222 | 0.25315 | 0.047637 | 0.068326 | 0.14243 | 0.033951 | 0.12461 | 0.21776
88 | Area1 | 0.22779 | 0.22774 | 0.22821 | 0.23442 | 0.41484 | 0.26211 | 0.34343 | 0.020477 | 0.050714 | 0 | 0 | 0 | 0 | 0.00026524 | 0.039468 | 0.038407 | 0.25251 | 0.66056 | 0.82108 | 0.8822 | 0.64186 | 0.61938 | 0.70163 | 0.66647
89 | Area1 | 0.59587 | 0.88238 | 0.56486 | 0.43807 | 0.57361 | 0.74421 | 0.59631 | 0.41393 | 0.15548 | 0.31649 | 0.42226 | 0.24758 | 0.10885 | 0.11809 | 0.087317 | 0.015119 | 0 | 0.087795 | 0.050767 | 0.030184 | 0.066469 | 0.12721 | 0.33887 | 0.3959
90 | Area1 | 0.51817 | 0.67032 | 0.58321 | 0.47377 | 0.60374 | 0 | 0 | 0 | 0 | 0 | 0.51425 | 0.41494 | 0.12116 | 0.1958 | 0.12408 | 0.27214 | 0.35707 | 0.37892 | 0.19315 | 0.22938 | 0.1166 | 0.086734 | 0.062809 | 0.072358
91 | Area1 | 0.69917 | 0.50825 | 0.25675 | 0.44391 | 0.41855 | 0.22715 | 0.46942 | 0.69429 | 0.43913 | 0.26063 | 0.53998 | 0.66506 | 0.77164 | 0.71969 | 0.6876 | 0.59515 | 0.53301 | 0.94528 | 0.88421 | 0.65928 | 0.64777 | 0.57865 | 0.60422 | 0.61027
92 | Area1 | 0.60464 | 0.42566 | 0.54709 | 0.34168 | 0.19256 | 0.22609 | 0.27723 | 0.12106 | 0.017559 | 0.052412 | 0.041325 | 0.088113 | 0.073525 | 0.020424 | 0.033951 | 0.063658 | 0.049229 | 0 | 0 | 0 | 0.10456 | 0.079466 | 0.065037 | 0.014641
93 | Area1 | 0 | 0 | 0.085885 | 0.00063658 | 0 | 0 | 0.025198 | 0.036603 | 0.095115 | 0.089227 | 0.10461 | 0.049494 | 0.06074 | 0.040741 | 0.031086 | 0.02037 | 0.02732 | 0.0032359 | 0 | 0 | 0 | 0.0015384 | 0.0010079 | 0
94 | Area1 | 0 | 0.042545 | 0.0048274 | 0.084877 | 0.006578 | 0.00992 | 0.019522 | 0.094373 | 0 | 0.051404 | 0.55191 | 0.31054 | 0.47574 | 0.61658 | 0.30248 | 0.13686 | 0.10981 | 0.018408 | 0.020901 | 0 | 0 | 0.0084347 | 0.053313 | 0.073896
95 | Area1 | 0.10265 | 0.13066 | 0.3229 | 0.29537 | 0.4455 | 0.33304 | 0.096282 | 0.52364 | 0.5944 | 0.84522 | 0.52714 | 0.06387 | 0.010344 | 0.085673 | 0.043234 | 0.25447 | 0.18636 | 0.13188 | 0.39669 | 0.92138 | 0.77761 | 0.91565 | 0.66113 | 0.89831
96 | Area1 | 0.7665 | 0.80388 | 0.69965 | 0.80373 | 0.59288 | 0.69527 | 0.58503 | 0.59583 | 0.93031 | 0.82904 | 0.6936 | 0.47834 | 0.17394 | 0.12477 | 0.18148 | 0.077079 | 0.1061 | 0.23649 | 0.30476 | 0 | 0 | 0.61987 | 0.42762 | 0.55138
97 | Area1 | 0.65891 | 0.78533 | 0.85705 | 0.71843 | 0.72745 | 0.8215 | 0.49149 | 0.30545 | 0.10843 | 0.075222 | 0.36333 | 0.27007 | 0.15464 | 0.29208 | 0.39526 | 0.58581 | 0.35834 | 0.30519 | 0.73429 | 0.63318 | 0.38831 | 0.23527 | 0.38189 | 0.81524
98 | Area1 | 0.85219 | 0.87105 | 0.69826 | 0.66549 | 0.88994 | 0.67032 | 0.70172 | 0.80283 | 0.38062 | 0.31511 | 0.26954 | 0.12403 | 0.065249 | 0.19442 | 0.053473 | 0.052836 | 0.089174 | 0.12668 | 0.19771 | 0.45404 | 0.44242 | 0.30068 | 0.24625 | 0.18498
99 | Area1 | 0.13193 | 0.060263 | 0.065621 | 0.03167 | 0.028593 | 0.049653 | 0.10249 | 0.12201 | 0.10466 | 0.063658 | 0.020211 | 0 | 0 | 0 | 0.0056762 | 0.052624 | 0.043924 | 0.051987 | 0.059997 | 0.053207 | 0.051191 | 0.070713 | 0.1087 | 0.087742
100 | Area1 | 0.041271 | 0.11161 | 0.12572 | 0.060581 | 0.12116 | 0.090129 | 0.057451 | 0.091031 | 0.072199 | 0.064135 | 0.12233 | 0.022439 | 0.072305 | 0.086946 | 0.027585 | 0.0040317 | 0.15241 | 0.053101 | 0.02976 | 0.018832 | 0.16593 | 0.53791 | 0.77663 | 0.39786
101 | Area1 | 0.6178 | 0.29203 | 0.16339 | 0 | 0 | 0.014164 | 0.010079 | 0.015755 | 0 | 0.010928 | 0.0079572 | 0.0086999 | 0.022333 | 0.014641 | 0.011405 | 0.0072146 | 0.01358 | 0 | 0 | 0 | 0 | 0 | 0.20805 | 0.18249
102 | Area1 | 0.29452 | 0.25081 | 0.24094 | 0.76883 | 0.1714 | 0.69781 | 0.52926 | 0.88033 | 0.84831 | 0.76464 | 0.78729 | 0.63897 | 0.8318 | 0.77928 | 0.35945 | 0.17676 | 0.17745 | 0.2393 | 0.80087 | 0.70987 | 0.65272 | 0.83804 | 0.75046 | 0.54214
103 | Area1 | 0.54269 | 0.60798 | 0.84409 | 0.81962 | 0.32365 | 0.19453 | 0.34152 | 0.70652 | 0.74087 | 0.17172 | 0.087423 | 0.042969 | 0.15946 | 0.13336 | 0.22073 | 0.2202 | 0.10636 | 0.23325 | 0.84087 | 0.54507 | 0.17676 | 0.53351 | 0.84743 | 0.67973
104 | Area1 | 0.73326 | 0.71917 | 0.80702 | 0.54555 | 0.25368 | 0.041484 | 0.0052518 | 0 | 0 | 0.088803 | 0.12116 | 0.089068 | 0.049865 | 0.069016 | 0.066788 | 0.086469 | 0.091986 | 0.15326 | 0.15479 | 0.079466 | 0.10944 | 0.0496 | 0 | 0
105 | Area1 | 0 | 0 | 0 | 0.30418 | 0.85502 | 0.58198 | 0.87354 | 0.14291 | 0.1045 | 0.011565 | 0.010663 | 0.036656 | 0.21776 | 0.43706 | 0.32508 | 0.69366 | 0.85701 | 0.94468 | 0.78491 | 0.57117 | 0.60728 | 0 | 0.54658 | 0.79168
106 | Area1 | 0.7018 | 0.8649 | 0.58751 | 0.67654 | 0.73731 | 0.65692 | 0.80892 | 0.87636 | 0.57873 | 0.74618 | 0.40317 | 0.25824 | 0.37309 | 0.59934 | 0.58952 | 0.88983 | 0.84363 | 0.70441 | 0.75783 | 0.62912 | 0.60994 | 0.72874 | 0.61897 | 0.84187
107 | Area1 | 0.8875 | 0.62273 | 0.79605 | 0.73321 | 0.68835 | 0.60756 | 0.6865 | 0.52518 | 0.85508 | 0.74104 | 0.73005 | 0.77236 | 0.74891 | 0.86146 | 0.65847 | 0.64935 | 0.87349 | 0.79397 | 0.83123 | 0.69576 | 0.62629 | 0.88644 | 0.79713 | 0.88193
108 | Area1 | 0.789 | 0.66406 | 0.44619 | 0.39484 | 0.11384 | 0.098351 | 0.013368 | 0.0060475 | 0.032519 | 0.031829 | 0.0017506 | 0.052359 | 0.1427 | 0.0023341 | 0.15586 | 0 | 0 | 0.079838 | 0.13527 | 0.17835 | 0.12663 | 0.11655 | 0.30184 | 0.55807
109 | Area1 | 0.15586 | 0.027903 | 0.024933 | 0.10774 | 0 | 0 | 0 | 0.035542 | 0 | 0.014535 | 0.53319 | 0.0031298 | 0.030184 | 0.0079042 | 0.042863 | 0.018036 | 0.086044 | 0.21262 | 0.37086 | 0.70252 | 0.83385 | 0.54189 | 0.54393 | 0.34471
110 | Area1 | 0.87873 | 0.62682 | 0.66983 | 0.84618 | 0.89381 | 0.50629 | 0.24434 | 0.15342 | 0.077503 | 0.0081694 | 0 | 0.089015 | 0.24524 | 0.21315 | 0.25622 | 0.50544 | 0.51478 | 0.80978 | 0.63499 | 0.69302 | 0.55626 | 0.55807 | 0.69238 | 0.61711
111 | Area1 | 0.65477 | 0.53664 | 0.56772 | 0.61817 | 0.45446 | 0.18084 | 0.046735 | 0 | 0.019416 | 0 | 0 | 0 | 0.0076389 | 0.023235 | 0.14928 | 0.19527 | 0.17745 | 0.23049 | 0.12551 | 0.10005 | 0.21023 | 0.3889 | 0.40921 | 0.3403
112 | Area1 | 0.31818 | 0.20731 | 0.32025 | 0.14413 | 0 | 0.024667 | 0.029866 | 0.035595 | 0.013315 | 0.037717 | 0.067902 | 0.086097 | 0.059149 | 0.099306 | 0.13188 | 0.14694 | 0.19474 | 0.11628 | 0.12604 | 0.29903 | 0.25516 | 0.39829 | 0.39298 | 0.32322
113 | Area1 | 0.39839 | 0.45404 | 0.34922 | 0.15479 | 0.021591 | 0 | 0.028964 | 0.11374 | 0.023182 | 0 | 0 | 0 | 0.030291 | 0 | 0 | 0 | 0 | 0 | 0.080633 | 0.14747 | 0.0261 | 0 | 0 | 0
114 | Area1 | 0.046682 | 0 | 0 | 0.019469 | 0 | 0 | 0.084718 | 0.29718 | 0.32688 | 0.20572 | 0.42603 | 0.066522 | 0.090818 | 0.04647 | 0.0012732 | 0 | 0 | 0 | 0 | 0.049865 | 0.34449 | 0.83524 | 0.56334 | 0.77514
115 | Area1 | 0.86336 | 0.58607 | 0.90044 | 0.89895 | 0.59764 | 0.20731 | 0.20386 | 0.21729 | 0.16593 | 0.0096017 | 0 | 0 | 0.028434 | 0.026736 | 0.02106 | 0.024349 | 0 | 0 | 0 | 0.020211 | 0.075063 | 0.073949 | 0 | 0.011565
116 | Area1 | 0.055701 | 0.040688 | 0.0818 | 0.19225 | 0.13989 | 0.0091773 | 0.095858 | 0.043446 | 0 | 0 | 0 | 0 | 0 | 0 | 0 | 0 | 0 | 0 | 0.18821 | 0.3968 | 0.23256 | 0.25728 | 0.49117 | 0.69658
117 | Area1 | 0.73791 | 0.80315 | 0.5358 | 0.87588 | 0.80121 | 0.58302 | 0.62452 | 0.66134 | 0.53901 | 0.75607 | 0.12265 | 0.29962 | 0.4012 | 0.22715 | 0.27081 | 0.37797 | 0.54847 | 0.43377 | 0.60337 | 0.7612 | 0.61278 | 0.93448 | 0.891 | 0.75949
118 | Area1 | 0.65504 | 0.53881 | 0.74984 | 0.82576 | 0.66412 | 0.62634 | 0.65392 | 0.70077 | 0.75875 | 0.33442 | 0.2297 | 0.14625 | 0.07326 | 0.054852 | 0.036232 | 0 | 0 | 0 | 0 | 0.014005 | 0.025834 | 0.014058 | 0 | 0.012997
119 | Area1 | 0 | 0.063817 | 0.034853 | 0 | 0 | 0 | 0 | 0 | 0 | 0 | 0 | 0 | 0 | 0.28832 | 0.80384 | 0.72537 | 0.58673 | 0.77116 | 0.67904 | 0.34121 | 0.039043 | 0.33224 | 0.69907 | 0.6917
120 | Area1 | 0.47446 | 0.43775 | 0.11787 | 0.83566 | 0.06944 | 0.11803 | 0.19495 | 0.13851 | 0 | 0 | 0 | 0 | 0 | 0 | 0 | 0 | 0.10079 | 0.21824 | 0.31362 | 0.34842 | 0.53006 | 0.43531 | 0.42698 | 0.52672
121 | Area1 | 0.55409 | 0.68475 | 0.59976 | 0.47096 | 0.42253 | 0.78957 | 0.53536 | 0.49547 | 0.48725 | 0.5751 | 0.18673 | 0.12339 | 0.078299 | 0.45812 | 0.58693 | 0.68984 | 0.72421 | 0.39314 | 0.31314 | 0.16763 | 0.18185 | 0 | 0.71122 | 0.83195
122 | Area1 | 0.93309 | 0.80055 | 0.74941 | 0.56285 | 0.43436 | 0.57345 | 0.84064 | 0.80715 | 0.75342 | 0.87064 | 0.79783 | 0.60961 | 0.71837 | 0.6084 | 0.75949 | 0.53388 | 0.51308 | 0.57791 | 0.48189 | 0.50173 | 0.38317 | 0.4482 | 0.2654 | 0.22423
123 | Area1 | 0.49955 | 0.82601 | 0.89802 | 0.69194 | 0.77794 | 0.87522 | 0.70438 | 0.83867 | 0.58855 | 0.61944 | 0.57716 | 0.57723 | 0.78293 | 0.59482 | 0.7018 | 0.77397 | 0 | 0 | 0 | 0.57936 | 0 | 0 | 0 | 0
124 | Area1 | 0 | 0.65414 | 0.26312 | 0.12838 | 0.2881 | 0.58635 | 0.89068 | 0.83429 | 0.76686 | 0.51075 | 0 | 0 | 0 | 0 | 0 | 0 | 0 | 0 | 0 | 0 | 0 | 0 | 0.89432 | 0
125 | Area1 | 0 | 0 | 0 | 0.87052 | 0 | 0 | 0 | 0 | 0 | 0 | 0 | 0.48544 | 0.47987 | 0.35102 | 0.03045 | 0.14519 | 0.13559 | 0.12127 | 0.14758 | 0.83644 | 0.54063 | 0.83745 | 0.73684 | 0.74914
126 | Area1 | 0.64486 | 0.69265 | 0.60322 | 0.65975 | 0.60442 | 0.5961 | 0.5757 | 0.55091 | 0.74455 | 0.79429 | 0.30736 | 0.093895 | 0.67064 | 0.85333 | 0.65896 | 0.85047 | 0.45308 | 0.23553 | 0.22317 | 0.16349 | 0.40932 | 0.24381 | 0.21718 | 0.29978
127 | Area1 | 0.21092 | 0.27787 | 0.42338 | 0.48815 | 0.49812 | 0.36423 | 0.35919 | 0.31749 | 0.32646 | 0.2872 | 0.25458 | 0.034959 | 0.084559 | 0.17373 | 0.085408 | 0 | 0 | 0 | 0 | 0 | 0.015808 | 0.008806 | 0.021909 | 0
128 | Area1 | 0 | 0 | 0.015384 | 0 | 0.029813 | 0 | 0.063658 | 0.014853 | 0 | 0.0067371 | 0.0045091 | 0.030237 | 0 | 0.025039 | 0.068857 | 0.032572 | 0.044932 | 0.035277 | 0.025463 | 0.12328 | 0.099571 | 0.10387 | 0.050449 | 0.080421
129 | Area1 | 0.0099731 | 0 | 0.034428 | 0.099571 | 0.037028 | 0.15007 | 0.35367 | 0.26922 | 0.55945 | 0.41882 | 0.32816 | 0.037452 | 0.042279 | 0.09241 | 0.12843 | 0.16206 | 0.090818 | 0.054693 | 0.033898 | 0.22179 | 0.17432 | 0.17373 | 0.14286 | 0.047743
130 | Area1 | 0.028752 | 0.069971 | 0.057929 | 0 | 0 | 0.78925 | 0.69032 | 0.90646 | 0.75509 | 0.59578 | 0.60162 | 0.20164 | 0.014164 | 0.020264 | 0.046682 | 0.012625 | 0.025675 | 0.036497 | 0.0026524 | 0 | 0.028805 | 0 | 0 | 0.0035542
131 | Area1 | 0 | 0 | 0.039892 | 0.031988 | 0.39537 | 0.32253 | 0.20323 | 0.36205 | 0.61281 | 0.54194 | 0.45388 | 0.38704 | 0.45664 | 0.35394 | 0.59568 | 0.15474 | 0.0060475 | 0.00015914 | 0 | 0 | 0.043022 | 0 | 0 | 0.0001061
132 | Area1 | 0.031351 | 0 | 0.0092304 | 0.049441 | 0.1271 | 0.062809 | 0.18954 | 0.28307 | 0.43436 | 0.12148 | 0.23585 | 0.05586 | 0 | 0 | 0.067053 | 0.088962 | 0.10302 | 0.020317 | 0.0012201 | 0.015172 | 0.0052518 | 0.0035542 | 0.015543 | 0
133 | Area1 | 0 | 0.02923 | 0 | 0.032253 | 0.01358 | 0 | 0.0072146 | 0.074108 | 0.048539 | 0 | 0.0080633 | 0 | 0 | 0 | 0.065143 | 0.071032 | 0.065833 | 0.047213 | 0 | 0.02037 | 0.03915 | 0.06891 | 0.070925 | 0.024773
134 | Area1 | 0.058883 | 0.059679 | 0.045038 | 0.028169 | 0.077716 | 0.28826 | 0.4482 | 0.48141 | 0.77608 | 0.72161 | 0.91659 | 0.64155 | 0.5357 | 0.67 | 0.13262 | 0.56679 | 0.86782 | 0.58353 | 0.92036 | 0.74352 | 0.75551 | 0.79863 | 0.63949 | 0.7133
135 | Area1 | 0.88691 | 0.6671 | 0.75715 | 0.83892 | 0.73766 | 0.87242 | 0.56893 | 0.65967 | 0.87029 | 0.80012 | 0.54045 | 0 | 0.035542 | 0 | 0.48253 | 0.83996 | 0.48306 | 0.30046 | 0.22609 | 0.1236 | 0.091986 | 0 | 0 | 0
136 | Area1 | 0 | 0 | 0.0093895 | 0.0051457 | 0.01915 | 0.12201 | 0.052252 | 0.20068 | 0.25394 | 0.17559 | 0.42465 | 0.34094 | 0.42407 | 0.17315 | 0.22148 | 0.11188 | 0.077928 | 0.036975 | 0.24471 | 0.18705 | 0.13724 | 0.22179 | 0.26285 | 0.70406
137 | Area1 | 0.88484 | 0.77355 | 0.78941 | 0.71997 | 0.66082 | 0.63011 | 0.79761 | 0.81365 | 0.88457 | 0.78559 | 0.86792 | 0.82872 | 0.804 | 0.28147 | 0.31659 | 0.49812 | 0.096813 | 0.14503 | 0.084771 | 0.12795 | 0.085726 | 0.013686 | 0.022705 | 0.031882
138 | Area1 | 0.045781 | 0.14519 | 0.43484 | 0.43722 | 0.28253 | 0.22604 | 0.32869 | 0.22837 | 0.32349 | 0.37648 | 0.23622 | 0.094479 | 0.1096 | 0.055701 | 0.033314 | 0.0021219 | 0 | 0 | 0.03098 | 0 | 0 | 0 | 0 | 0
139 | Area1 | 0 | 0 | 0 | 0.086044 | 0.23415 | 0.17585 | 0 | 0.075488 | 0.021219 | 0.044348 | 0.058406 | 0.099678 | 0.1696 | 0.033049 | 0.069599 | 0.21707 | 0.1496 | 0.088537 | 0.06578 | 0.0060475 | 0.20535 | 0 | 0.04891 | 0.012095
140 | Area1 | 0.40168 | 0.46905 | 0.40943 | 0.54974 | 0.382 | 0.3576 | 0.10875 | 0.33914 | 0.20726 | 0.10891 | 0.2176 | 0.18307 | 0.18365 | 0.092145 | 0.18938 | 0.13511 | 0.027744 | 0.030768 | 0.046895 | 0.23983 | 0.019044 | 0.0070554 | 0.042757 | 0
141 | Area1 | 0.012042 | 0.114 | 0.18355 | 0.57568 | 0.56539 | 0.18646 | 0.15989 | 0.043181 | 0.068326 | 0 | 0 | 0.0084877 | 0.24609 | 0.43266 | 0.53112 | 0.25468 | 0.41887 | 0.50852 | 0.2584 | 0.32725 | 0.37956 | 0.11257 | 0.095646 | 0.18164
142 | Area1 | 0.063605 | 0.00068963 | 0.089386 | 0.15092 | 0.35808 | 0.15522 | 0.1844 | 0 | 0.036338 | 0.0047213 | 0.30566 | 0.31914 | 0.22853 | 0.32847 | 0.4795 | 0.42858 | 0.47526 | 0.41165 | 0.59939 | 0.32667 | 0.22699 | 0.085355 | 0.19612 | 0.43903
143 | Area1 | 0.41818 | 0.3298 | 0.29214 | 0.41993 | 0.24402 | 0.21946 | 0.10138 | 0.11087 | 0.0025463 | 0 | 0 | 0.019575 | 0.032465 | 0.022227 | 0.0089121 | 0 | 0 | 0.023553 | 0.026948 | 0.051404 | 0.019522 | 0.059785 | 0.044189 | 0.038619
144 | Area1 | 0.1645 | 0.16514 | 0.14907 | 0.11655 | 0.32614 | 0.65944 | 0.57292 | 0.78347 | 0.67408 | 0.81811 | 0.89216 | 0.86044 | 0.87482 | 0.59417 | 0.6041 | 0.7352 | 0.70528 | 0.57902 | 0.77106 | 0.52783 | 0.47934 | 0.28789 | 0.25882 | 0.27914
145 | Area1 | 0.71249 | 0.8654 | 0.68712 | 0.95448 | 0.59026 | 0.85764 | 0.80111 | 0.82957 | 0.68443 | 0.83137 | 0.50348 | 0.31988 | 0.17426 | 0.065037 | 0.37357 | 0.29909 | 0.20514 | 0.095646 | 0.24593 | 0.25124 | 0.14058 | 0.54491 | 0.31967 | 0.20477
146 | Area1 | 0.41897 | 0.28673 | 0.28476 | 0.34354 | 0.30497 | 0.40847 | 0.3116 | 0.10891 | 0.34481 | 0.081694 | 0.22949 | 0.081058 | 0.045462 | 0.13915 | 0.11204 | 0.012997 | 0 | 0 | 0 | 0 | 0 | 0 | 0 | 0
147 | Area1 | 0.13888 | 0.22195 | 0.34264 | 0.29638 | 0.34444 | 0.36794 | 0.47897 | 0.36099 | 0.33553 | 0.53791 | 0.42757 | 0.41473 | 0.27134 | 0.32349 | 0.27145 | 0.12381 | 0.13702 | 0.032996 | 0.15379 | 0.32672 | 0.071456 | 0.0148 | 0.011936 | 0.013793
148 | Area1 | 0.10323 | 0.2062 | 0.17936 | 0.28726 | 0.26158 | 0.074002 | 0.20928 | 0.15039 | 0.21368 | 0.14657 | 0.12747 | 0.12753 | 0.20874 | 0.032625 | 0.075063 | 0.038884 | 0.0055701 | 0.0068432 | 0 | 0.12344 | 0.032943 | 0.011883 | 0.03915 | 0.18562
149 | Area1 | 0.39611 | 0.65392 | 0.65976 | 0.50083 | 0.61981 | 0.65313 | 0.41733 | 0.55499 | 0.41606 | 0.57621 | 0.29176 | 0.21872 | 0.14747 | 0.11962 | 0.70639 | 0.39935 | 0.22583 | 0.11819 | 0.37738 | 0.46937 | 0.097078 | 0.52645 | 0.55175 | 0.36937
150 | Area1 | 0.42263 | 0.59037 | 0.68697 | 0.50157 | 0.64066 | 0.65525 | 0.6073 | 0.62613 | 0.34805 | 0.3767 | 0.36566 | 0.14525 | 0.36922 | 0.15315 | 0.35256 | 0.46682 | 0.077556 | 0.029176 | 0.061642 | 0.076389 | 0.041537 | 0.060051 | 0.0905 | 0.22084
151 | Area1 | 0.1975 | 0.092039 | 0.12355 | 0.075965 | 0.12827 | 0.14811 | 0.11029 | 0.11442 | 0.068167 | 0.18699 | 0.16371 | 0.053313 | 0.010344 | 0.038407 | 0.10535 | 0.19007 | 0.068963 | 0.062013 | 0.057769 | 0.15909 | 0.11183 | 0.047637 | 0.091986 | 0.016975
152 | Area1 | 0.021591 | 0.064294 | 0.083392 | 0.093418 | 0 | 0.037505 | 0.24063 | 0.023394 | 0 | 0 | 0.021166 | 0 | 0 | 0 | 0.014482 | 0.035754 | 0.097237 | 0.098935 | 0.085301 | 0 | 0 | 0 | 0.0013793 | 0.0019097
153 | Area1 | 0.019044 | 0.10885 | 0.089174 | 0.26747 | 0.19113 | 0.22349 | 0.24593 | 0.2045 | 0.17267 | 0.34179 | 0.2332 | 0.34068 | 0.43351 | 0.28625 | 0.24959 | 0.1488 | 0.32253 | 0.11453 | 0.27097 | 0.49987 | 0.32794 | 0.1288 | 0.34513 | 0.5491
154 | Area1 | 0.64347 | 0.85 | 0.87163 | 0.89137 | 0.8666 | 0.80262 | 0.68093 | 0.8249 | 0.79302 | 0.90503 | 0.66034 | 0.45515 | 0.2253 | 0.17448 | 0.19389 | 0.0025994 | 0 | 0.0037664 | 0.015914 | 0.74559 | 0.84612 | 0.58072 | 0.59149 | 0.51738
155 | Area1 | 0.45218 | 0.74421 | 0.43606 | 0.14233 | 0.03342 | 0.13729 | 0.10488 | 0 | 0.35579 | 0.35447 | 0.17798 | 0.080209 | 0 | 0 | 0 | 0.0073206 | 0 | 0 | 0 | 0 | 0 | 0 | 0.1879 | 0.16052
156 | Area1 | 0.31601 | 0.14721 | 0.27437 | 0.14647 | 0.17872 | 0.59536 | 0.86581 | 0.68252 | 0.67502 | 0.67369 | 0.65852 | 0.19251 | 0.015596 | 0.13188 | 0.21495 | 0.50311 | 0.88071 | 0.55708 | 0.57099 | 0.74676 | 0.78437 | 0.72512 | 0.60501 | 0.59175
157 | Area1 | 0.3637 | 0 | 0.32975 | 0 | 0.32757 | 0 | 0.10143 | 0.21686 | 0.30397 | 0.1845 | 0.3864 | 0.70372 | 0.81253 | 0.76294 | 0.54928 | 0.59032 | 0.25384 | 0.32794 | 0.11702 | 0.25092 | 0.54984 | 0.43091 | 0.37219 | 0.66351
158 | Area1 | 0.80782 | 0.7709 | 0.72865 | 0.85694 | 0.85703 | 0.59414 | 0.46216 | 0.3515 | 0.38566 | 0.055276 | 0.0081694 | 0.38455 | 0.004403 | 0.075381 | 0.022811 | 0.0048804 | 0.057557 | 0.021697 | 0.043818 | 0.16185 | 0.23575 | 0.24312 | 0.30004 | 0.32869
159 | Area1 | 0.4246 | 0.33643 | 0.4003 | 0.42911 | 0.4194 | 0.3367 | 0.30588 | 0.2297 | 0 | 0 | 0.045303 | 0.091296 | 0 | 0 | 0 | 0 | 0.019203 | 0.0031829 | 0 | 0 | 0 | 0.12381 | 0.28874 | 0.16933
160 | Area1 | 0.004403 | 0 | 0 | 0 | 0 | 0 | 0 | 0 | 0 | 0 | 0 | 0 | 0 | 0 | 0 | 0 | 0 | 0 | 0 | 0.048115 | 0.14222 | 0.13633 | 0.042757 | 0.0062066
161 | Area1 | 0.074533 | 0.13236 | 0.16307 | 0.18721 | 0.19697 | 0.14832 | 0.080898 | 0.15808 | 0.18779 | 0.15649 | 0.035171 | 0.012732 | 0.014482 | 0 | 0 | 0.82649 | 0.64919 | 0.68383 | 0.83024 | 0.84211 | 0.79395 | 0.73554 | 0.67588 | 0.848
162 | Area1 | 0.87747 | 0.77986 | 0.62686 | 0.77444 | 0.49993 | 0.81796 | 0.30869 | 0.089333 | 0.047478 | 0.27781 | 0.11676 | 0.12021 | 0.065037 | 0.011777 | 0.39924 | 0.51451 | 0.39654 | 0.52072 | 0.63016 | 0.53796 | 0.80585 | 0.85192 | 0.75684 | 0.85292
163 | Area1 | 0.94012 | 0.86362 | 0.85935 | 0.89009 | 0.86628 | 0.56205 | 0.18259 | 0.058035 | 0.018673 | 0.0021219 | 0.0077981 | 0.0083286 | 0.024827 | 0.0041908 | 0 | 0.037028 | 0.031086 | 0.0052518 | 0.05448 | 0.079997 | 0.07448 | 0.21357 | 0.22779 | 0.19893
164 | Area1 | 0.14339 | 0.20079 | 0.023341 | 0.013421 | 0 | 0.02854 | 0.032996 | 0.0261 | 0.010026 | 0.2411 | 0.0844 | 0.10222 | 0.20493 | 0.24148 | 0.11039 | 0.19352 | 0.14418 | 0.15559 | 0.4011 | 0.35049 | 0.31898 | 0.26147 | 0.17485 | 0.27856
165 | Area1 | 0.075541 | 0.28816 | 0.20286 | 0.14567 | 0.14949 | 0.20821 | 0.20625 | 0.29267 | 0.09798 | 0.14514 | 0.079891 | 0.09432 | 0.046417 | 0.12472 | 0.17283 | 0.20238 | 0.30641 | 0.24466 | 0.68353 | 0.68002 | 0.59363 | 0 | 0.5795 | 0.6337
166 | Area1 | 0.71948 | 0.57285 | 0.63618 | 0.65277 | 0.86338 | 0.59345 | 0.37972 | 0.33654 | 0.14254 | 0.28864 | 0.066947 | 0.0348 | 0.035701 | 0 | 0 | 0.086522 | 0.016286 | 0 | 0.013793 | 0.30216 | 0.09745 | 0 | 0.16625 | 0
167 | Area1 | 0 | 0 | 0.09172 | 0.17782 | 0.302 | 0.19129 | 0.107 | 0.11119 | 0.03724 | 0.04594 | 0 | 0 | 0 | 0 | 0 | 0 | 0 | 0 | 0 | 0 | 0 | 0.10217 | 0.040688 | 0.20917
168 | Area1 | 0.1045 | 0.16668 | 0.31675 | 0.78389 | 0.27643 | 0.16604 | 0.10737 | 0.051722 | 0.024561 | 0.0097078 | 0.036126 | 0.079678 | 0.055913 | 0.041855 | 0.018196 | 0 | 0.21988 | 0.13474 | 0.020317 | 0.024031 | 0.015278 | 0 | 0 | 0
169 | Area1 | 0 | 0 | 0 | 0 | 0.031139 | 0.088325 | 0.061642 | 0.014111 | 0 | 0.022811 | 0.22699 | 0.46433 | 0.26996 | 0.14774 | 0 | 0.0063658 | 0.092145 | 0.078087 | 0.0035542 | 0.05883 | 0.32386 | 0.18599 | 0.22938 | 0.1715
170 | Area1 | 0.22927 | 0.18928 | 0.31214 | 0.1244 | 0.015225 | 0 | 0 | 0 | 0.1889 | 0.016657 | 0.11331 | 0 | 0 | 0.0025463 | 0.20556 | 0.44242 | 0.045038 | 0 | 0 | 0 | 0.40868 | 0.15607 | 0.12583 | 0
171 | Area1 | 0.026842 | 0.015968 | 0.03342 | 0.002228 | 0.050396 | 0.055223 | 0.12312 | 0.10334 | 0.17989 | 0.093471 | 0.15506 | 0.11283 | 0.13612 | 0.13506 | 0.58085 | 0.76611 | 0.40884 | 0.093736 | 0.38216 | 0.14487 | 0.059891 | 0.082225 | 0.11761 | 0.064188
172 | Area1 | 0 | 0 | 0 | 0.054852 | 0.19798 | 0.20593 | 0.03098 | 0.0034481 | 0 | 0 | 0 | 0.042863 | 0 | 0 | 0.61078 | 0.013793 | 0.25866 | 0.12875 | 0.43611 | 0.1828 | 0.019097 | 0 | 0.0082755 | 0.02923
173 | Area1 | 0 | 0 | 0.05883 | 0 | 0 | 0 | 0 | 0.032519 | 0.0077981 | 0 | 0 | 0.0092304 | 0.016074 | 0 | 0.86124 | 0.23935 | 0.0062066 | 0.069016 | 0.0082755 | 0.022068 | 0.003289 | 0.016021 | 0.041165 | 0.017082
174 | Area1 | 0 | 0.13251 | 0.053101 | 0.018249 | 0.19782 | 0.36529 | 0.51632 | 0.71244 | 0.93215 | 0.84506 | 0.91602 | 0.76665 | 0.83015 | 0.77615 | 0.82856 | 0.93251 | 0.9535 | 0.76105 | 0.67105 | 0.79653 | 0.88342 | 0.76019 | 0.78736 | 0.87508
175 | Area1 | 0.85912 | 0.80283 | 0.83811 | 0.67203 | 0.84044 | 0.61658 | 0.67765 | 0.90458 | 0.83879 | 0.69642 | 0.56966 | 0.623 | 0.61261 | 0.64327 | 0.76652 | 0.91627 | 0.78458 | 0.75059 | 0.71695 | 0.83795 | 0.67376 | 0.71291 | 0.38099 | 0.2767
176 | Area1 | 0.097184 | 0.13151 | 0.22657 | 0.13267 | 0.040582 | 0 | 0 | 0 | 0 | 0 | 0 | 0 | 0 | 0 | 0.031723 | 0.00031829 | 0.0027055 | 0.45117 | 0.46985 | 0.26917 | 0.11565 | 0.033845 | 0.014323 | 0
177 | Area1 | 0 | 0 | 0.0099731 | 0 | 0.0054109 | 0.01549 | 0 | 0 | 0.00074267 | 0.054215 | 0.1628 | 0.27102 | 0.15442 | 0.013846 | 0.070395 | 0.067477 | 0.077132 | 0.03777 | 0.0058353 | 0 | 0 | 0 | 0 | 0
178 | Area1 | 0 | 0 | 0.010504 | 0.0049865 | 0.02297 | 0.0235 | 0 | 0.035808 | 0.099465 | 0.15543 | 0.30789 | 0.30312 | 0.1827 | 0.1619 | 0.1122 | 0.063286 | 0.10206 | 0.035861 | 0.03655 | 0.028646 | 0 | 0 | 0 | 0
179 | Area1 | 0 | 0 | 0 | 0 | 0 | 0 | 0.020264 | 0 | 0.89869 | 0.90146 | 0.76045 | 0.48735 | 0.53557 | 0.76955 | 0.84039 | 0.8872 | 0.8958 | 0.62308 | 0.62787 | 0.72496 | 0.53767 | 0.76602 | 0.42948 | 0.13405
180 | Area1 | 0.14323 | 0.1419 | 0.16816 | 0.21638 | 0.17416 | 0.080686 | 0.061377 | 0.088697 | 0.13289 | 0.10854 | 0.17469 | 0.18906 | 0.075541 | 0.1427 | 0 | 0.67424 | 0.32158 | 0.11973 | 0.0038725 | 0.018249 | 0.093047 | 0 | 0 | 0
181 | Area1 | 0 | 0 | 0 | 0.080474 | 0.088378 | 0.10328 | 0.094267 | 0.10488 | 0.21368 | 0.1662 | 0.26004 | 0.35229 | 0.34651 | 0.38179 | 0.4534 | 0.41356 | 0.29399 | 0.36046 | 0.51048 | 0.44062 | 0.21925 | 0.057027 | 0.20514 | 0.049388
182 | Area1 | 0.44168 | 0.69978 | 0 | 0 | 0 | 0 | 0 | 0.74809 | 0.4555 | 0 | 0 | 0 | 0 | 0 | 0 | 0 | 0 | 0.82803 | 0.61159 | 0.47982 | 0.56295 | 0.36587 | 0.2393 | 0.32954
183 | Area1 | 0.36874 | 0.29452 | 0.3889 | 0.53149 | 0.32407 | 0 | 0.32073 | 0.059414 | 0.21474 | 0.20068 | 0 | 0 | 0.32407 | 0.22174 | 0.11702 | 0.085567 | 0.14965 | 0.47446 | 0 | 0.17522 | 0.071456 | 0.1192 | 0.0040847 | 0.013315
184 | Area1 | 0.039203 | 0.048804 | 0.064294 | 0.033845 | 0 | 0.0030768 | 0 | 0 | 0 | 0 | 0.0014853 | 0 | 0.037452 | 0.0083286 | 0 | 0.13808 | 0.083498 | 0.032996 | 0.013899 | 0 | 0 | 0 | 0 | 0
185 | Area1 | 0 | 0.01862 | 0 | 0 | 0.011989 | 0.11352 | 0.31405 | 0.35495 | 0 | 0 | 0 | 0.26498 | 0.18981 | 0.14196 | 0.02785 | 0 | 0 | 0.024508 | 0 | 0.25633 | 0.39303 | 0.29118 | 0.33171 | 0.26291
186 | Area1 | 0.44295 | 0.54995 | 0.3542 | 0.19076 | 0.0033951 | 0 | 0 | 0 | 0 | 0.0023341 | 0.0020689 | 0 | 0 | 0.008806 | 0.075275 | 0.075328 | 0.063764 | 0.020954 | 0.02419 | 0.035914 | 0.00992 | 0.0086999 | 0.0053579 | 0.10562
187 | Area1 | 0.1619 | 0 | 0 | 0.070395 | 0.17861 | 0 | 0.008859 | 0.005517 | 0 | 0.020211 | 0.1245 | 0.16302 | 0.16525 | 0.15225 | 0.041961 | 0.12509 | 0.037293 | 0.055117 | 0.14159 | 0.07623 | 0.12302 | 0 | 0.3577 | 0.57695
188 | Area1 | 0.8502 | 0.87758 | 0.1393 | 0 | 0.080898 | 0 | 0 | 0 | 0.039256 | 0.038884 | 0.13793 | 0.10228 | 0.012042 | 0 | 0.026683 | 0.045568 | 0.0023341 | 0.11087 | 0.028009 | 0.11273 | 0.21654 | 0.18949 | 0.23145 | 0.36609
189 | Area1 | 0.67854 | 0.6804 | 0.43287 | 0.025994 | 0.024349 | 0.057557 | 0.003289 | 0 | 0 | 0 | 0.0079042 | 0.051351 | 0.15241 | 0.1975 | 0.2018 | 0.23909 | 0.43834 | 0.12774 | 0.23453 | 0.31585 | 0.4673 | 0.20174 | 0.34434 | 0.14206
190 | Area1 | 0.10021 | 0.16074 | 0.11464 | 0.081482 | 0.12636 | 0.015119 | 0 | 0 | 0 | 0 | 0 | 0 | 0.11474 | 0.53043 | 0.32619 | 0.72352 | 0.70554 | 0.18715 | 0.20859 | 0.24285 | 0.2211 | 0.18853 | 0.014482 | 0.098245
191 | Area1 | 0.03915 | 0.032678 | 0 | 0 | 0 | 0 | 0 | 0 | 0.033686 | 0.17135 | 0.13448 | 0.37309 | 0.55976 | 0.22439 | 0.25187 | 0.22938 | 0.36662 | 0.060369 | 0.10917 | 0.1035 | 0.02854 | 0 | 0 | 0.0017506
192 | Area1 | 0 | 0 | 0 | 0 | 0 | 0.0018567 | 0.02907 | 0.027161 | 0.052889 | 0.13893 | 0.31261 | 0.49632 | 0.41744 | 0.40067 | 0.30158 | 0.28482 | 0.41399 | 0.40311 | 0.36067 | 0.50629 | 0.46338 | 0.53881 | 0.48348 | 0.31802
193 | Area1 | 0.12875 | 0.33903 | 0.3724 | 0.25543 | 0.32731 | 0.60242 | 0.54666 | 0.40455 | 0.69795 | 0.68729 | 0.87888 | 0.83943 | 0.77822 | 0.72581 | 0.6221 | 0.50868 | 0.35033 | 0.35192 | 0.44651 | 0.1479 | 0.022864 | 0.24423 | 0.25628 | 0.41579
194 | Area1 | 0.20248 | 0.30015 | 0.33373 | 0.23872 | 0.2636 | 0.011087 | 0.14058 | 0.028381 | 0 | 0.0067902 | 0.097662 | 0.14514 | 0.28216 | 0.19633 | 0.35288 | 0.14222 | 0.10313 | 0.1541 | 0.13236 | 0.029389 | 0.043553 | 0.04281 | 0.42709 | 0.05517
195 | Area1 | 0.0731 | 0.34285 | 0.3342 | 0.21681 | 0.18673 | 0.16487 | 0.14132 | 0.11029 | 0.10318 | 0.20392 | 0.39913 | 0.71864 | 0.76766 | 0.88155 | 0.8719 | 0.62952 | 0.67318 | 0.59531 | 0.34481 | 0.17188 | 0.06875 | 0.27723 | 0.15278 | 0.20551
196 | Area1 | 0.11347 | 0.44221 | 0.60491 | 0.14519 | 0.16572 | 0.1097 | 0.1297 | 0.047001 | 0.040157 | 0.14721 | 0.38699 | 0.43903 | 0.51871 | 0.89365 | 0.63816 | 0.55854 | 0.8789 | 0 | 0.71212 | 0.81174 | 0.62633 | 0.47786 | 0.47913 | 0.48953
197 | Area1 | 0.58915 | 0.4377 | 0.21909 | 0.14026 | 0.13119 | 0.093259 | 0.12774 | 0.14832 | 0.32619 | 0.57732 | 0.73074 | 0.76708 | 0.78379 | 0.8984 | 0.77367 | 0.83205 | 0.80497 | 0.86444 | 0.76948 | 0.68668 | 0.5195 | 0.76457 | 0.98034 | 0.9944
198 | Area1 | 0.9783 | 0.95272 | 0.87885 | 0.7693 | 0.79259 | 0.89314 | 0.94792 | 0.94292 | 0.89206 | 0.75196 | 0.53992 | 0.37473 | 0.69323 | 0.32179 | 0.10806 | 0.22965 | 0.10631 | 0.034163 | 0.035118 | 0.0053579 | 0.037823 | 0.064029 | 0.21108 | 0.010663
199 | Area1 | 0 | 0 | 0 | 0.49616 | 0.41378 | 0.55958 | 0.8208 | 0.73832 | 0.44873 | 0.34513 | 0.29993 | 0.24551 | 0.21904 | 0.11623 | 0.10567 | 0.05029 | 0.004403 | 0 | 0 | 0 | 0.095487 | 0.018514 | 0 | 0
200 | Area1 | 0 | 0.024773 | 0.25553 | 0.21575 | 0.16609 | 0.48125 | 0.27474 | 0.20609 | 0.17463 | 0.24922 | 0.19697 | 0.13697 | 0.17501 | 0.14859 | 0.08806 | 0.11236 | 0.047584 | 0.01305 | 0.0049335 | 0.00026524 | 0 | 0.057398 | 0.049229 | 0.040529
201 | Area1 | 0.013315 | 0.0074267 | 0.01793 | 0 | 0 | 0 | 0 | 0.016392 | 0 | 0 | 0 | 0 | 0.024455 | 0.0064188 | 0.0083816 | 0 | 0 | 0 | 0.042969 | 0 | 0.020742 | 0.074904 | 0.046629 | 0.081906
202 | Area1 | 0.19925 | 0.17983 | 0.23304 | 0.24418 | 0.33187 | 0.25691 | 0.33622 | 0.12084 | 0.16758 | 0.20142 | 0.09989 | 0.048857 | 0.035118 | 0.015596 | 0.0070554 | 0.0011671 | 0 | 0.015649 | 0.054374 | 0.0089651 | 0.0085938 | 0.024986 | 0.12015 | 0.059308
203 | Area1 | 0.097821 | 0.10695 | 0.017453 | 0 | 0.060263 | 0.07883 | 0.053473 | 0.10281 | 0.015066 | 0.046046 | 0 | 0.056921 | 0.014907 | 0.095434 | 0.059785 | 0.035012 | 0.07379 | 0.14609 | 0.12265 | 0.073737 | 0.053791 | 0.04891 | 0.011936 | 0.013899
204 | Area1 | 0 | 0.023819 | 0.051987 | 0.17272 | 0 | 0.35664 | 0.25712 | 0.14615 | 0.03777 | 0.04281 | 0.099784 | 0.11151 | 0.04594 | 0 | 0.08684 | 0 | 0 | 0.019946 | 0.037346 | 0.15421 | 0 | 0 | 0.18174 | 0.64565
205 | Area1 | 0.38513 | 0.31038 | 0.59011 | 0.21394 | 0.20848 | 0.20959 | 0.30115 | 0.20424 | 0.18233 | 0.081005 | 0.045356 | 0.028328 | 0.042067 | 0.073949 | 0.0083816 | 0.0094956 | 0.021697 | 0.06891 | 0.00026524 | 0.024031 | 0.091137 | 0.10148 | 0.056019 | 0.068644
206 | Area1 | 0.07623 | 0.12758 | 0.16095 | 0.05082 | 0.11602 | 0.081058 | 0.13384 | 0.096389 | 0.14556 | 0.17113 | 0.24567 | 0.15442 | 0.067849 | 0.062066 | 0.028009 | 0.075859 | 0.01931 | 0.065727 | 0.067849 | 0.046258 | 0.025675 | 0.060793 | 0.017665 | 0.0024402
207 | Area1 | 0.021644 | 0.013209 | 0.040582 | 0.051457 | 0.031882 | 0.11416 | 0.13082 | 0.15999 | 0.21967 | 0.17686 | 0.12981 | 0.10058 | 0.19405 | 0.011989 | 0.0042439 | 0.015225 | 0.075753 | 0.039945 | 0.024349 | 0.067583 | 0.04838 | 0.12583 | 0.23707 | 0.6213
208 | Area1 | 0.80639 | 0.92085 | 0.57818 | 0.87751 | 0.67067 | 0.82106 | 0.58522 | 0.85118 | 0.66417 | 0.76072 | 0.38073 | 0.26588 | 0.18201 | 0.16869 | 0.16933 | 0.10249 | 0.09798 | 0.27378 | 0.19813 | 0.095752 | 0.11092 | 0.089015 | 0.11877 | 0.2558
209 | Area1 | 0.29198 | 0.39919 | 0.49505 | 0.44216 | 0.52518 | 0.45908 | 0.41155 | 0.26015 | 0.26179 | 0.18249 | 0.28901 | 0.17272 | 0.14275 | 0.11909 | 0.053526 | 0.049229 | 0 | 0.014111 | 0.0035542 | 0 | 0.13023 | 0.24593 | 0.16747 | 0.28307
210 | Area1 | 0.29378 | 0.37097 | 0.17241 | 0.14652 | 0.23214 | 0.14058 | 0.15708 | 0.29346 | 0.36179 | 0.80334 | 0.96979 | 0.88304 | 0.54077 | 0.46454 | 0.075169 | 0.072092 | 0.10779 | 0.10827 | 0.039839 | 0 | 0.026418 | 0 | 0.063923 | 0.073843
211 | Area1 | 0.16954 | 0.32275 | 0.34625 | 0.33293 | 0.23983 | 0.32768 | 0.20652 | 0.31654 | 0.25978 | 0.16535 | 0.26513 | 0.086415 | 0.066894 | 0.11071 | 0.21447 | 0.19776 | 0.070342 | 0 | 0 | 0 | 0 | 0.021485 | 0.086681 | 0.10021
212 | Area1 | 0.31272 | 0.48698 | 0.30333 | 0.21103 | 0.10769 | 0.082808 | 0.023129 | 0.062119 | 0.039627 | 0.0077981 | 0.16196 | 0.037452 | 0 | 0 | 0 | 0.0001061 | 0 | 0.026365 | 0.055382 | 0 | 0 | 0 | 0.070289 | 0.0757
213 | Area1 | 0.14228 | 0.20084 | 0.025039 | 0.016551 | 0.20036 | 0.027108 | 0.020105 | 0.011936 | 0 | 0 | 0 | 0.048804 | 0.068273 | 0.073366 | 0.014641 | 0.0034481 | 0 | 0 | 0 | 0 | 0 | 0 | 0 | 0
214 | Area1 | 0.088166 | 0.28137 | 0.24354 | 0.17198 | 0.29861 | 0.30683 | 0.39616 | 0.24386 | 0.091932 | 0.018302 | 0 | 0.45669 | 0.2828 | 0.0061005 | 0 | 0.54632 | 0.56864 | 0.7377 | 0.78161 | 0.52677 | 0.23081 | 0.20535 | 0.13633 | 0.063074
215 | Area1 | 0.075328 | 0.02037 | 0.019522 | 0.049971 | 0 | 0.0031829 | 0 | 0 | 0.052677 | 0.18843 | 0.57345 | 0.32869 | 0.52443 | 0.5202 | 0.70506 | 0.6004 | 0.67201 | 0.55154 | 0.43828 | 0.21325 | 0.31792 | 0.11761 | 0.0070024 | 0.11915
216 | Area1 | 0.087264 | 0.030821 | 0 | 0.006578 | 0.0097078 | 0.039945 | 0 | 0.039256 | 0.035489 | 0.017983 | 0 | 0 | 0 | 0 | 0 | 0 | 0.036179 | 0.022068 | 0.067 | 0.058141 | 0.089758 | 0.15734 | 0.067636 | 0.12551
217 | Area1 | 0.27346 | 0.36906 | 0.89132 | 0.72167 | 0.60942 | 0.62984 | 0.83036 | 0.3846 | 0.5073 | 0.3167 | 0.32439 | 0.068273 | 0.021591 | 0.079997 | 0.18572 | 0.17172 | 0.38651 | 0 | 0.084771 | 0.13708 | 0.038937 | 0.013368 | 0.18217 | 0.11602
218 | Area1 | 0.051563 | 0.12334 | 0.18127 | 0.14917 | 0.46306 | 0.58104 | 0.59037 | 0.83556 | 0.67949 | 0.3986 | 0.21113 | 0.07501 | 0.0027055 | 0.0148 | 0.0039256 | 0.036975 | 0 | 0 | 0 | 0 | 0 | 0 | 0 | 0
219 | Area1 | 0.036285 | 0.10588 | 0.17808 | 0.35378 | 0.032465 | 0.13209 | 0.063499 | 0.066682 | 0 | 0 | 0 | 0.020848 | 0 | 0 | 0 | 0.0091773 | 0.037717 | 0.0068432 | 0 | 0 | 0.011246 | 0.014853 | 0.094161 | 0.13755
220 | Area1 | 0.19548 | 0.34131 | 0.56512 | 0.4942 | 0.49324 | 0.54189 | 0.44332 | 0.40264 | 0.37919 | 0.34412 | 0.17548 | 0.1462 | 0.094479 | 0.091773 | 0.14084 | 0.10233 | 0.31834 | 0.40502 | 0.18864 | 0.079042 | 0.30651 | 0.010238 | 0 | 0.008859
221 | Area1 | 0.0022811 | 0 | 0.031564 | 0.047372 | 0.019203 | 0.0013262 | 0 | 0.051987 | 0.079519 | 0.087052 | 0.017347 | 0 | 0 | 0 | 0 | 0.84405 | 0.89261 | 0.67903 | 0.38842 | 0.15883 | 0.099624 | 0.05464 | 0.051563 | 0.01045
222 | Area1 | 0.01114 | 0.10822 | 0.18312 | 0.55345 | 0.55151 | 0.81917 | 0.94189 | 0.75501 | 0.58013 | 0.7135 | 0.22132 | 0.28757 | 0.052412 | 0 | 0 | 0 | 0 | 0 | 0.15538 | 0.33744 | 0.46778 | 0.3393 | 0.53817 | 0.65255
223 | Area1 | 0.54496 | 0.45245 | 0.64464 | 0.82363 | 0.71659 | 0.85946 | 0.50067 | 0.88771 | 0.88211 | 0.6318 | 0.42454 | 0.11856 | 0.060952 | 0.080474 | 0.14169 | 0.12525 | 0.099996 | 0.11936 | 0.13522 | 0.068326 | 0.050873 | 0.049123 | 0.14572 | 0.27543
224 | Area1 | 0.24216 | 0.29235 | 0.17251 | 0.28455 | 0.20917 | 0.18652 | 0.20248 | 0.24667 | 0.15607 | 0.11427 | 0.13087 | 0.13671 | 0.12472 | 0.029336 | 0.023925 | 0.045728 | 0 | 0 | 0.074002 | 0.070183 | 0.094691 | 0.069971 | 0.12063 | 0.11156
225 | Area1 | 0.15103 | 0.14031 | 0.050024 | 0.10408 | 0.37882 | 0.24625 | 0.18715 | 0.20859 | 0.014376 | 0.011618 | 0.080103 | 0.14095 | 0.11554 | 0.19193 | 0.086681 | 0.1035 | 0.1844 | 0.086522 | 0.024933 | 0.067583 | 0.040104 | 0 | 0 | 0.064878
226 | Area1 | 0.11681 | 0.13156 | 0.21331 | 0.13442 | 0.25484 | 0.11289 | 0.17007 | 0.044932 | 0.25039 | 0.17469 | 0.15426 | 0.3055 | 0.32206 | 0.15718 | 0.27511 | 0.0844 | 0.059785 | 0.10684 | 0.089015 | 0.040741 | 0.024614 | 0.030927 | 0.071615 | 0.12175
227 | Area1 | 0.36789 | 0.79583 | 0.84824 | 0.82522 | 0.94857 | 0.81651 | 0.84038 | 0.51739 | 0.54411 | 0.75321 | 0.91052 | 0.66179 | 0.6054 | 0.60467 | 0.84011 | 0.64563 | 0.67992 | 0.89858 | 0.19983 | 0.10328 | 0.14869 | 0.0070554 | 0.018991 | 0.010185
228 | Area1 | 0.019522 | 0 | 0.061854 | 0.051404 | 0.1914 | 0.21893 | 0.2907 | 0.20795 | 0.15501 | 0.17039 | 0.051191 | 0.086734 | 0 | 0 | 0.12434 | 0.40518 | 0.42258 | 0.20084 | 0.089439 | 0.12328 | 0.13411 | 0.2375 | 0.37319 | 0.70087
229 | Area1 | 0.78103 | 0.96814 | 0.62859 | 0.7797 | 0.65511 | 0.74926 | 0.61918 | 0.54194 | 0.53887 | 0.87035 | 0.70633 | 0.844 | 0.63393 | 0.51022 | 0.25288 | 0.24673 | 0.25872 | 0.38311 | 0.12106 | 0.10053 | 0.055276 | 0.029601 | 0.067 | 0.095593
230 | Area1 | 0.24094 | 0.77753 | 0.85333 | 0.71042 | 0.67891 | 0.37654 | 0.45038 | 0.34534 | 0.3002 | 0.086415 | 0.33134 | 0.12562 | 0.043446 | 0.51637 | 0.88442 | 0.61744 | 0.84209 | 0.30227 | 0.55425 | 0.21012 | 0.24349 | 0.18291 | 0.13294 | 0.042226
231 | Area1 | 0.24312 | 0.24758 | 0.16726 | 0.12281 | 0.23882 | 0 | 0 | 0 | 0.050502 | 0.022121 | 0 | 0 | 0 | 0 | 0 | 0 | 0 | 0.092622 | 0.058406 | 0 | 0.049547 | 0.028964 | 0.25421 | 0.19575
232 | Area1 | 0.14047 | 0.61886 | 0.53276 | 0.53711 | 0.74565 | 0.52374 | 0.60993 | 0.58435 | 0.80227 | 0.60831 | 0.52912 | 0.83611 | 0.74623 | 0.4369 | 0.52512 | 0.34688 | 0.33267 | 0.061165 | 0.29283 | 0.17028 | 0.0047213 | 0.0097609 | 0 | 0
233 | Area1 | 0 | 0 | 0.64942 | 0.90134 | 0.9378 | 0.93786 | 0.82946 | 0.58465 | 0.95387 | 0.89988 | 0.8728 | 0.74649 | 0.54602 | 0.73964 | 0.8327 | 0.36158 | 0.0030237 | 0.021909 | 0.0069493 | 0.0050926 | 0 | 0 | 0 | 0
234 | Area1 | 0 | 0.060369 | 0 | 0 | 0 | 0 | 0.36115 | 0.23161 | 0.19262 | 0.06387 | 0.051722 | 0 | 0.016498 | 0.025888 | 0.058565 | 0.091932 | 0.08684 | 0.098192 | 0 | 0.015702 | 0.0018567 | 0.074267 | 0.083498 | 0.092304
235 | Area1 | 0.045038 | 0.037664 | 0.097874 | 0.08493 | 0.095911 | 0.16588 | 0.17156 | 0.18376 | 0.17495 | 0.15172 | 0.14387 | 0.21829 | 0.46051 | 0.35038 | 0.56968 | 0.58889 | 0.30938 | 0.63711 | 0.66936 | 0.81165 | 0.95661 | 0.712 | 0.77232 | 0.60007
236 | Area1 | 0.59447 | 0.78808 | 0.61475 | 0.75812 | 0.76755 | 0.73212 | 0.64936 | 0.66724 | 0.54167 | 0.48088 | 0.34884 | 0.14535 | 0.13092 | 0.083126 | 0.094054 | 0.16318 | 0.05761 | 0.013952 | 0.0027055 | 0.62842 | 0.58321 | 0.39192 | 0.0071615 | 0.15246
237 | Area1 | 0.01862 | 0.035012 | 0.054109 | 0.051669 | 0.074639 | 0 | 0.02053 | 0.063817 | 0 | 0 | 0.0011671 | 0 | 0 | 0 | 0.0027585 | 0 | 0 | 0 | 0 | 0 | 0 | 0 | 0 | 0
238 | Area1 | 0 | 0.034694 | 0.016551 | 0.029442 | 0 | 0 | 0.015808 | 0.096389 | 0.096389 | 0.10185 | 0.1662 | 0.77461 | 0.56396 | 0.38078 | 0.29558 | 0.26328 | 0.62066 | 0.56912 | 0.69996 | 0.63626 | 0.4743 | 0.42863 | 0.65366 | 0.62281
239 | Area1 | 0.61891 | 0.67439 | 0.82987 | 0.71446 | 0.55953 | 0.81092 | 0.54739 | 0.6946 | 0.80344 | 0.58901 | 0.79138 | 0.89179 | 0.87431 | 0.5944 | 0.63697 | 0.70706 | 0.78587 | 0.89889 | 0.90784 | 0.88718 | 0.71276 | 0.59594 | 0.4994 | 0.88166
240 | Area1 | 0.60714 | 0.54789 | 0.61898 | 0.66018 | 0.86691 | 0.69385 | 0.85765 | 0.87185 | 0.89625 | 0.57334 | 0.57541 | 0.6665 | 0.47223 | 0.4447 | 0.32757 | 0.23007 | 0.12541 | 0.11246 | 0.095328 | 0.14456 | 0.0496 | 0.072039 | 0.13511 | 0.057982
241 | Area1 | 0.15007 | 0.070819 | 0.079201 | 0.046152 | 0.016657 | 0.031564 | 0.017824 | 0 | 0 | 0 | 0 | 0 | 0 | 0.063127 | 0.056549 | 0.071721 | 0 | 0.015968 | 0.035648 | 0.046417 | 0.1174 | 0.016445 | 0.057027 | 0.089704
242 | Area1 | 0.0049335 | 0.064135 | 0.061536 | 0.18227 | 0.25702 | 0.34709 | 0.40439 | 0.37272 | 0.44046 | 0.33919 | 0.17707 | 0.17766 | 0.16132 | 0.1654 | 0.079148 | 0.03846 | 0.077238 | 0.052199 | 0.060263 | 0.061642 | 0.032306 | 0.038725 | 0.11851 | 0.20317
243 | Area1 | 0.37914 | 0.77217 | 0.73965 | 0.88426 | 0.83365 | 0.75244 | 0.77556 | 0.65467 | 0.75844 | 0.83238 | 0.41452 | 0.15241 | 0.26275 | 0.2306 | 0.14185 | 0.039786 | 0.051669 | 0.050555 | 0.019628 | 0.025516 | 0.0080103 | 0 | 0 | 0.084028
244 | Area1 | 0.10843 | 0.051298 | 0.01984 | 0.019044 | 0.019044 | 0.020742 | 0 | 0.06143 | 0.052518 | 0.0068963 | 0 | 0 | 0.02732 | 0.031564 | 0 | 0 | 0 | 0 | 0 | 0 | 0 | 0 | 0 | 0.041325
245 | Area1 | 0.11989 | 0.28158 | 0.33431 | 0.090235 | 0.05639 | 0.023023 | 0.050608 | 0.018779 | 0.012732 | 0.020689 | 0.0095487 | 0 | 0.056655 | 0 | 0 | 0.045462 | 0.018249 | 0.039043 | 0 | 0 | 0.031776 | 0.039309 | 0 | 0.058671
246 | Area1 | 0.089545 | 0.066257 | 0.032943 | 0.60268 | 0.29086 | 0.085248 | 0.060422 | 0.056974 | 0.047956 | 0 | 0 | 0 | 0 | 0 | 0 | 0 | 0 | 0.68485 | 0 | 0.050873 | 0.17548 | 0.1906 | 0.2375 | 0.36762
247 | Area1 | 0.1132 | 0.15474 | 0.168 | 0.48147 | 0.46826 | 0.69732 | 0.70119 | 0.51303 | 0.42099 | 0.21808 | 0.23925 | 0.2767 | 0.29914 | 0.15209 | 0.082914 | 0.12472 | 0.010185 | 0 | 0 | 0 | 0.023925 | 0 | 0.0061536 | 0
248 | Area1 | 0 | 0 | 0 | 0 | 0.52306 | 0.47478 | 0.57695 | 0.10827 | 0.14588 | 0.18493 | 0.16731 | 0.14376 | 0.10445 | 0.033261 | 0.064135 | 0.046152 | 0.081376 | 0.018726 | 0.0089651 | 0 | 0 | 0 | 0 | 0.0011671
249 | Area1 | 0.0087529 | 0 | 0.0085408 | 0 | 0.014853 | 0.08859 | 0.029601 | 0.022705 | 0 | 0.044826 | 0.10854 | 0.21877 | 0.14647 | 0.03655 | 0.071191 | 0.61759 | 0.6648 | 0.6134 | 0.015861 | 0.0079572 | 0.0035012 | 0.081694 | 0.030927 | 0.26238
250 | Area1 | 0.42704 | 0.70087 | 0.37362 | 0.081429 | 0.24179 | 0.17368 | 0.096176 | 0.14328 | 0.69663 | 0.15877 | 0.47499 | 0.56438 | 0.61032 | 0.13071 | 0.074692 | 0.0409 | 0 | 0 | 0.010238 | 0 | 0.048698 | 0 | 0.042969 | 0.0057823
251 | Area1 | 0 | 0 | 0 | 0 | 0.0020689 | 0 | 0.013527 | 0.083392 | 0.079784 | 0.029654 | 0.046152 | 0.12546 | 0.13883 | 0.11172 | 0.10403 | 0.04037 | 0.020158 | 0.018302 | 0 | 0.018514 | 0.0022811 | 0.013686 | 0 | 0
252 | Area1 | 0 | 0.022015 | 0 | 0.079572 | 0.25171 | 0.1923 | 0.24864 | 0.23781 | 0.065302 | 0.019893 | 0.023447 | 0.10339 | 0.083763 | 0.070024 | 0.06318 | 0.041537 | 0.10206 | 0.11803 | 0.067371 | 0.086893 | 0.053048 | 0.11061 | 0.12275 | 0.255
253 | Area1 | 0.18636 | 0.39139 | 0.62692 | 0.38725 | 0.072782 | 0.48093 | 0.19957 | 0.23304 | 0.13289 | 0.098033 | 0 | 0.03167 | 0.039203 | 0.0090182 | 0.038142 | 0.17681 | 0.020317 | 0.27134 | 0.45229 | 0.41574 | 0.28545 | 0.18477 | 0.11087 | 0.12774
254 | Area1 | 0.082278 | 0.066151 | 0.070236 | 0.13034 | 0.025781 | 0.044826 | 0.23044 | 0.36285 | 0.29436 | 0.01915 | 0.058883 | 0.071191 | 0 | 0 | 0 | 0 | 0.28195 | 0.46688 | 0.33654 | 0.60236 | 0.64045 | 0.56746 | 0.84532 | 0.74818
255 | Area1 | 0.71387 | 0.6526 | 0.62257 | 0.86309 | 0.79604 | 0.82511 | 0.79074 | 0.8319 | 0.75726 | 0.33553 | 0.11358 | 0.048592 | 0.02785 | 0 | 0 | 0 | 0.037982 | 0.10212 | 0.16901 | 0.18445 | 0.17474 | 0.15777 | 0.15426 | 0.33691
256 | Area1 | 0.31298 | 0.33516 | 0.20105 | 0.134 | 0.058194 | 0.01618 | 0 | 0.056337 | 0.018089 | 0 | 0 | 0.007692 | 0 | 0 | 0 | 0.015225 | 0 | 0 | 0 | 0.22466 | 0.13559 | 0.11856 | 0.15872 | 0.26439
257 | Area1 | 0.4978 | 0.71185 | 0.62592 | 0.84209 | 0.75514 | 0.68761 | 0.41303 | 0.35871 | 0.13177 | 0.048698 | 0.067371 | 0.12159 | 0.039786 | 0.013209 | 0 | 0.012891 | 0.023766 | 0.12652 | 0 | 0.005517 | 0 | 0.028646 | 0 | 0
258 | Area1 | 0 | 0.21813 | 0.23548 | 0.18201 | 0.5604 | 0.6517 | 0.45828 | 0.58931 | 0.21707 | 0.19819 | 0.071721 | 0.030927 | 0.0034481 | 0 | 0 | 0 | 0 | 0 | 0 | 0 | 0 | 0 | 0 | 0
259 | Area1 | 0 | 0 | 0 | 0.050661 | 0.10371 | 0.061483 | 0.004403 | 0 | 0.003289 | 0.18376 | 0.094001 | 0.12981 | 0.06265 | 0.081694 | 0.29102 | 0.18503 | 0.4908 | 0.32959 | 0.17172 | 0.16466 | 0.19129 | 0.1741 | 0.14318 | 0.29415
260 | Area1 | 0.45059 | 0.45595 | 0.80564 | 0.18233 | 0.14217 | 0.22254 | 0.19729 | 0.1445 | 0.1915 | 0.32895 | 0.30577 | 0.35542 | 0.30434 | 0.1445 | 0.16477 | 0.026842 | 0.031405 | 0.03968 | 0.078034 | 0.069652 | 0.043606 | 0.037717 | 0.058777 | 0
261 | Area1 | 0 | 0.042439 | 0 | 0 | 0 | 0.06753 | 0.15771 | 0 | 0.35038 | 0.16212 | 0.013262 | 0.096282 | 0.056709 | 0.16816 | 0.15708 | 0.28657 | 0.18848 | 0.18631 | 0.0818 | 0.05952 | 0.049335 | 0.02419 | 0.040051 | 0.065727
262 | Area1 | 0.036126 | 0.076177 | 0.065143 | 0.088007 | 0.083604 | 0.20906 | 0.33733 | 0.12567 | 0.19851 | 0.35319 | 0.35622 | 0.30041 | 0.25702 | 0.1566 | 0.093736 | 0.028858 | 0 | 0 | 0 | 0 | 0 | 0 | 0 | 0
263 | Area1 | 0.066788 | 0.056602 | 0.017188 | 0 | 0.06318 | 0.14864 | 0.18254 | 0.091455 | 0.056549 | 0.20652 | 0.19644 | 0.35887 | 0.35983 | 0.35484 | 0.30853 | 0 | 0.33022 | 0.3637 | 0.31261 | 0.12132 | 0.161 | 0.16822 | 0.17808 | 0.12344
264 | Area1 | 0.067743 | 0.002175 | 0 | 0 | 0.011246 | 0 | 0 | 0.015066 | 0.023447 | 0 | 0 | 0.060899 | 0.033951 | 0.20996 | 0.30641 | 0.34773 | 0 | 0 | 0 | 0.34381 | 0.35601 | 0.35553 | 0.32625 | 0
265 | Area1 | 0.0092834 | 0.0025463 | 0.075594 | 0.009867 | 0.069599 | 0.096972 | 0.36497 | 0.23431 | 0.26625 | 0.29871 | 0.34778 | 0.13617 | 0.025569 | 0.002175 | 0.043287 | 0.023659 | 0.059308 | 0.049017 | 0.013633 | 0.0049335 | 0.21458 | 0.095858 | 0.003289 | 0.058618
266 | Area1 | 0.0054109 | 0 | 0 | 0 | 0 | 0 | 0.01305 | 0.017028 | 0.010663 | 0.055435 | 0.099731 | 0.18901 | 0.27516 | 0.22599 | 0.23288 | 0.1715 | 0.048327 | 0.03098 | 0.0148 | 0.003342 | 0.062279 | 0.17936 | 0.27192 | 0.23474
267 | Area1 | 0.35558 | 0.34858 | 0.22004 | 0.11034 | 0.11973 | 0.071933 | 0.060634 | 0.089492 | 0.055594 | 0 | 0.0067371 | 0 | 0.036922 | 0.065621 | 0.0057292 | 0.012944 | 0 | 0 | 0.016233 | 0.01496 | 0.0033951 | 0.014217 | 0.015596 | 0.039256
268 | Area1 | 0.084559 | 0.025994 | 0.10965 | 0.10594 | 0.054693 | 0.12546 | 0.088803 | 0.13315 | 0.090606 | 0.035754 | 0.17453 | 0.27622 | 0.29924 | 0.26816 | 0.18461 | 0.14827 | 0.11437 | 0.080368 | 0 | 0 | 0.041484 | 0 | 0 | 0.19596
269 | Area1 | 0.30471 | 0.35845 | 0.36216 | 0 | 0 | 0 | 0.35537 | 0.35537 | 0.35542 | 0 | 0 | 0 | 0.33431 | 0.24699 | 0.28598 | 0.31516 | 0.25834 | 0.35988 | 0.36089 | 0.33367 | 0.35563 | 0.27325 | 0.22429 | 0.10169
270 | Area1 | 0.27548 | 0.20238 | 0.29792 | 0.11193 | 0.19554 | 0.25177 | 0.24816 | 0.16848 | 0.2689 | 0.23702 | 0.35823 | 0.33086 | 0.2575 | 0.085567 | 0.10917 | 0.013739 | 0.00079572 | 0 | 0 | 0.0094956 | 0.02907 | 0 | 0.032943 | 0.027214
271 | Area1 | 0.075647 | 0.022068 | 0.11538 | 0.037452 | 0 | 0 | 0 | 0 | 0 | 0 | 0.00047743 | 0.02472 | 0.066947 | 0.038248 | 0.037717 | 0.12827 | 0.097131 | 0.20737 | 0.24811 | 0.19426 | 0.15739 | 0.074904 | 0.13782 | 0.15304
272 | Area1 | 0.0001061 | 0.073419 | 0.069758 | 0 | 0 | 0 | 0 | 0.02923 | 0.043393 | 0.099041 | 0.215 | 0.30704 | 0.21076 | 0.31123 | 0.34762 | 0.35319 | 0.35537 | 0.35495 | 0.33845 | 0.09607 | 0.072729 | 0.04907 | 0.049123 | 0.010716
273 | Area1 | 0 | 0 | 0.087529 | 0.080421 | 0.13909 | 0.10063 | 0.059679 | 0.018461 | 0.015649 | 0 | 0 | 0 | 0 | 0 | 0 | 0.041802 | 0.12747 | 0.13501 | 0.071986 | 0.022068 | 0 | 0.030768 | 0 | 0.022758
274 | Area1 | 0.40014 | 0.28243 | 0 | 0 | 0.34083 | 0.44157 | 0.7466 | 0 | 0 | 0.096654 | 0.076602 | 0.09745 | 0.033845 | 0 | 0 | 0.040953 | 0.058512 | 0.059679 | 0.22492 | 0.28137 | 0.1575 | 0.1949 | 0.13787 | 0.14286
275 | Area1 | 0.35022 | 0.43457 | 0.36174 | 0.43781 | 0.3071 | 0.27654 | 0.30365 | 0.20869 | 0.1871 | 0.24333 | 0.38333 | 0.32439 | 0.24747 | 0.22084 | 0.21973 | 0.16779 | 0.17973 | 0.15702 | 0.14275 | 0.12084 | 0.15469 | 0.068379 | 0.043234 | 0.0074267
276 | Area1 | 0 | 0 | 0 | 0 | 0 | 0 | 0 | 0 | 0.051191 | 0.015384 | 5.3048e-05 | 0 | 0.018355 | 0.070342 | 0.073153 | 0.019999 | 0.031139 | 0 | 0.00053048 | 0 | 0 | 0 | 0 | 0
277 | Area1 | 0 | 0 | 0 | 0 | 0 | 0 | 0.020158 | 0 | 0 | 0 | 0 | 0 | 0.0076389 | 0.0047743 | 0.0063127 | 0 | 0 | 0.00042439 | 0.015013 | 0.0086999 | 0.0051457 | 0.043446 | 0.044985 | 0.0047743
278 | Area1 | 0.011883 | 0.041537 | 0.050131 | 0.056815 | 0.017135 | 0 | 0 | 0 | 0.022015 | 0.01671 | 0 | 0.058671 | 0.15044 | 0.066841 | 0.14434 | 0.16747 | 0 | 0.36449 | 0.20837 | 0.081482 | 0.1392 | 0.096282 | 0.13214 | 0
279 | Area1 | 0.052306 | 0.051138 | 0.038884 | 0.27235 | 0.43669 | 0.55754 | 0.42078 | 0 | 0.37197 | 0.37845 | 0.52571 | 0.7396 | 0.78501 | 0.79206 | 0 | 0.53138 | 0.49059 | 0.38232 | 0.23384 | 0.22747 | 0.33224 | 0.16636 | 0.20827 | 0.098245
280 | Area1 | 0.076973 | 0.17028 | 0.56321 | 0.54247 | 0.54475 | 0.48093 | 0.4263 | 0 | 0.51181 | 0.73143 | 0.76283 | 0.7797 | 0.78416 | 0.77827 | 0.73758 | 0.71435 | 0.74092 | 0.85423 | 0.87275 | 0.89678 | 0.90155 | 0 | 0 | 0.79535
281 | Area1 | 0.73583 | 0.7483 | 0 | 0.56406 | 0.61297 | 0 | 0 | 0 | 0.7387 | 0.91744 | 0.9708 | 0.98477 | 0.96096 | 0.97435 | 0.97259 | 0.97323 | 0.96937 | 0.97926 | 0.9363 | 0.98066 | 0.97637 | 0.9247 | 0.95371 | 0.92408
282 | Area1 | 0.83073 | 0.71557 | 0.72071 | 0.50719 | 0.44237 | 0.42274 | 0.33728 | 0.39277 | 0.469 | 0.43314 | 0 | 0.27527 | 0.21675 | 0.11787 | 0.11936 | 0.17044 | 0.11236 | 0.10275 | 0.094214 | 0.09554 | 0.079148 | 0.072411 | 0.12042 | 0.10992
283 | Area1 | 0 | 0 | 0 | 0 | 0 | 0.0011671 | 0 | 0 | 0 | 0 | 0 | 0 | 0 | 0.0037664 | 0.019469 | 0.039309 | 0.074374 | 0.14869 | 0.20111 | 0.22816 | 0.20503 | 0.15601 | 0 | 0.087954
284 | Area1 | 0.0261 | 0.018355 | 0.014429 | 0.01114 | 0 | 0 | 0 | 0.1575 | 0.28137 | 0.40879 | 0 | 0 | 0.89121 | 0.98816 | 1 | 0.99685 | 0.9746 | 0.92679 | 0 | 0.52051 | 0.33282 | 0.15103 | 0.077344 | 0.020795
285 | Area1 | 0.010185 | 0.0011671 | 0 | 0 | 0 | 0 | 0 | 0 | 0 | 0 | 0 | 0 | 0 | 0.0070554 | 0.032147 | 0 | 0.18832 | 0.33065 | 0.32603 | 0.25071 | 0.3741 | 0.42714 | 0.46497 | 0.36184
286 | Area1 | 0.36662 | 0.23612 | 0.1557 | 0.16254 | 0.30582 | 0.20142 | 0.092357 | 0.076708 | 0.072039 | 0.031935 | 0.022386 | 0.014429 | 0.046895 | 0 | 0.25978 | 0.28078 | 0.34312 | 0.33394 | 0.29362 | 0.23283 | 0.2375 | 0.28057 | 0.21564 | 0.20058
287 | Area1 | 0 | 0.21527 | 0.22211 | 0.16381 | 0.16769 | 0.11559 | 0.12726 | 0.071085 | 0.067636 | 0.032943 | 0 | 0 | 0 | 0 | 0 | 0 | 0.0068432 | 0.0041908 | 0 | 0.0084877 | 0.0054109 | 0.097025 | 0.036815 | 0
288 | Area1 | 0 | 0.033792 | 0.0028116 | 0 | 0 | 0 | 0.036338 | 0.036073 | 0.025304 | 0.054268 | 0.047743 | 0.12944 | 0.19219 | 0.44799 | 0.60936 | 0.63817 | 0.6161 | 0.74013 | 0.78135 | 0.62952 | 0.77641 | 0.64337 | 0.58353 | 0.51738
289 | Area1 | 0 | 0.35871 | 0.16471 | 0 | 0.1035 | 0.10626 | 0.098245 | 0.17989 | 0.14551 | 0.13543 | 0.13904 | 0.22949 | 0.41897 | 0.41346 | 0.43643 | 0.5822 | 0.69567 | 0.61525 | 0.46666 | 0.36773 | 0.32253 | 0.14652 | 0 | 0.12689
290 | Area1 | 0.16731 | 0.13495 | 0.13151 | 0.054958 | 0.041696 | 0.025251 | 0.049494 | 0.065886 | 0.064082 | 0.065461 | 0.056762 | 0.064029 | 0.092463 | 0.091508 | 0.044083 | 0.012201 | 0 | 0 | 0.010344 | 0.037452 | 0.032731 | 0.028062 | 0.028222 | 0.011671
291 | Area1 | 0 | 0 | 0.0016975 | 0.043128 | 0.072199 | 0.01061 | 0.0038725 | 0.0057292 | 0 | 0.0089651 | 0 | 0.025039 | 0.034004 | 0.055435 | 0.10408 | 0 | 0.13612 | 0.11999 | 0.026736 | 0 | 0 | 0.01305 | 0.036815 | 0
292 | Area1 | 0.015331 | 0 | 0.047903 | 0.014058 | 0.014641 | 0 | 0 | 0 | 0.0019628 | 0 | 0.0040847 | 0 | 0 | 0 | 0.0046152 | 0.022227 | 0.015119 | 0.0063658 | 0.012732 | 0.031033 | 0 | 0.0061536 | 0 | 0
293 | Area1 | 0.0060475 | 0 | 0 | 0 | 0 | 0 | 0.083922 | 0.0057823 | 0 | 0.02854 | 0 | 0.77594 | 0 | 0.8362 | 0.94703 | 0.96922 | 0.98415 | 0.96124 | 0.95746 | 0 | 0.65997 | 0.5786 | 0.46497 | 0.47865
294 | Area1 | 0.30794 | 0.23983 | 0.19219 | 0.15357 | 0.18408 | 0.11633 | 0.010981 | 0 | 0 | 0 | 0 | 0 | 0 | 0 | 0 | 0.036285 | 0.05708 | 0.089227 | 0.12339 | 0.15564 | 0.15129 | 0.13246 | 0.079413 | 0.05952
295 | Area1 | 0.09485 | 0.052359 | 0.025463 | 0 | 0.046417 | 0 | 0.049865 | 0.054003 | 0.045144 | 0.067371 | 0.037717 | 0.066098 | 0.10106 | 0.14392 | 0.19474 | 0.21485 | 0.2567 | 0.2846 | 0.23803 | 0.20699 | 0.15612 | 0.13405 | 0.10238 | 0.20296
296 | Area1 | 0.17166 | 0.10737 | 0.107 | 0.072888 | 0.089492 | 0.13978 | 0.087264 | 0.1479 | 0.18158 | 0.13771 | 0.1462 | 0.2445 | 0.32545 | 0.58735 | 0.72363 | 0.85866 | 0.93044 | 0.93538 | 0.82018 | 0.75509 | 0.78113 | 0.75164 | 0.62454 | 0.39229
297 | Area1 | 0.17341 | 0.036762 | 0 | 0.010557 | 0.010769 | 0.022174 | 0.016551 | 0.0091773 | 0.0024933 | 0 | 0 | 0 | 0 | 0 | 0 | 0.11676 | 0 | 0 | 0.00021219 | 0.0012732 | 0 | 0 | 0 | 0.44391
298 | Area1 | 0 | 0.10387 | 0 | 0.2794 | 0.39478 | 0.47383 | 0.49483 | 0.45128 | 0.73541 | 0.8762 | 0.5003 | 0.57876 | 0.52788 | 0.57865 | 0.60379 | 0.54884 | 0.42534 | 0.33256 | 0.2036 | 0.13994 | 0.036073 | 0.066947 | 0.10159 | 0.059626
299 | Area1 | 0.071032 | 0.048539 | 0.058937 | 0.048857 | 0.087052 | 0.087954 | 0.08859 | 0.091879 | 0.10419 | 0.059202 | 0.019787 | 0.039574 | 0.015543 | 0.01793 | 0.25803 | 0.47478 | 0.67366 | 0 | 0.36083 | 0.44863 | 0.38349 | 0.38359 | 0.28556 | 0.30333
300 | Area1 | 0.30259 | 0.16737 | 0.072039 | 0.042863 | 0 | 0 | 0.14408 | 0.16593 | 0 | 0.2192 | 0.26025 | 0.3019 | 0.3028 | 0.32428 | 0.2907 | 0.4211 | 0.59366 | 0.60321 | 0.52677 | 0.39521 | 0.3246 | 0.4203 | 0 | 0.44332
301 | Area1 | 0.4543 | 0.34343 | 0.47505 | 0.50926 | 0.58947 | 0.61785 | 0.41553 | 0.39468 | 0.46995 | 0.48682 | 0.63175 | 0.67239 | 0.88808 | 0.95188 | 0.98977 | 0.52812 | 0.56007 | 0.83172 | 0.90926 | 0.95992 | 0.90839 | 0.89763 | 0.90031 | 0.7797
302 | Area1 | 0.58019 | 0.46804 | 0.40216 | 0.31049 | 0.20752 | 0.1644 | 0.097715 | 0.10106 | 0.10949 | 0.065886 | 0.042545 | 0.052624 | 0.043924 | 0.024296 | 0.012997 | 0 | 0 | 0.005517 | 0.0021219 | 0 | 0 | 0 | 0 | 0
303 | Area1 | 0 | 0 | 0 | 0 | 0 | 0 | 0 | 0 | 0 | 0 | 0 | 0.0072146 | 0.073313 | 0.14647 | 0.2759 | 0.39818 | 0.43733 | 0.52852 | 0.39346 | 0.60501 | 0.65652 | 0.76161 | 0.61393 | 0.41351
304 | Area1 | 0.5308 | 0.5055 | 0.37616 | 0.31866 | 0.51239 | 0.35457 | 0.29919 | 0.21511 | 0.19209 | 0.14785 | 0.10716 | 0.14243 | 0.15777 | 0.2654 | 0.22949 | 0.20843 | 0.14296 | 0.12779 | 0.089386 | 0.066469 | 0.063764 | 0.12938 | 0.22142 | 0.4282
305 | Area1 | 0.30306 | 0.44348 | 0.29336 | 0.329 | 0.44889 | 0.49526 | 0.41526 | 0 | 0.43531 | 0.57043 | 0.82209 | 0.91947 | 0.96659 | 0.78981 | 0.96137 | 0.55193 | 0.94593 | 0.97788 | 0.84967 | 0.63462 | 0.64141 | 0.77307 | 0.81646 | 0.75753
306 | Area1 | 0.56815 | 0.63483 | 0.67472 | 0.6056 | 0.47627 | 0.3159 | 0.51595 | 0.37951 | 0.47616 | 0.51091 | 0.31012 | 0.39728 | 0.45361 | 0.4533 | 0 | 0 | 0.027426 | 0.011777 | 0 | 0.023766 | 0.0048274 | 0.010875 | 0 | 0
307 | Area1 | 0.0099731 | 0 | 0 | 0.0084347 | 0 | 0 | 0 | 0 | 0 | 0 | 0 | 0 | 0.0027585 | 0.013527 | 0.0079572 | 0 | 0 | 0 | 0 | 0 | 0.0070554 | 0 | 0.005517 | 0.0096017
308 | Area1 | 0.011511 | 0.016816 | 0.0046682 | 0 | 0 | 0.011777 | 0 | 0 | 0 | 0 | 0 | 0 | 0 | 0 | 0.003342 | 0.0027585 | 0 | 0 | 0 | 0 | 0 | 0.037929 | 0.059149 | 0.051775
309 | Area1 | 0.045993 | 0.070183 | 0.058353 | 0.076549 | 0.083869 | 0.075912 | 0.079572 | 0.093418 | 0.12042 | 0.15957 | 0.14917 | 0.31038 | 0.37765 | 0.66469 | 0.89201 | 0.87243 | 0.97112 | 0.99759 | 0.75301 | 0.64452 | 0.85095 | 0.85381 | 0.57066 | 0.57748
310 | Area1 | 0.58499 | 0.90832 | 0.89651 | 0 | 0.83864 | 0.94678 | 0.79135 | 0.92502 | 0.47407 | 0.54045 | 0.34487 | 0.26349 | 0.24593 | 0.3098 | 0.45606 | 0.71933 | 0.58931 | 0.50714 | 0.35532 | 0.23267 | 0.13607 | 0.081535 | 0.15347 | 0.19511
311 | Area1 | 0.12763 | 0.082596 | 0.01427 | 0.012625 | 0 | 0 | 0 | 0 | 0 | 0 | 0 | 0 | 0 | 0 | 0 | 0 | 0 | 0 | 0.018938 | 0 | 0.0064719 | 0 | 0 | 0.06074
312 | Area1 | 0 | 0 | 0.037081 | 0.045197 | 0 | 0 | 0 | 0 | 0.044932 | 0 | 0 | 0 | 0 | 0 | 0.45627 | 0 | 0 | 0 | 0 | 0 | 0 | 0.51955 | 0 | 0
313 | Area1 | 0 | 0 | 0 | 0.1393 | 0.10626 | 0.081005 | 0 | 0 | 0 | 0 | 0 | 0 | 0.018567 | 0.016074 | 0.019999 | 0.084665 | 0.19734 | 0.33012 | 0.42614 | 0.4073 | 0.33961 | 0.36529 | 0.47324 | 0.2924
314 | Area1 | 0.39155 | 0.3812 | 0.29887 | 0.21681 | 0.12769 | 0.092569 | 0.060316 | 0.044879 | 0 | 0 | 0 | 0 | 0 | 0.0022811 | 0 | 0 | 0.24339 | 0.35733 | 0.093683 | 0.021909 | 0.10084 | 0.066894 | 0.048592 | 0.079838
315 | Area1 | 0.21203 | 0.13681 | 0.094373 | 0.095009 | 0.090235 | 0.2323 | 0.6866 | 0.89334 | 0.72039 | 0.43568 | 0 | 0.49011 | 0.9133 | 0.75169 | 0.64791 | 0.53056 | 0.6662 | 0.84609 | 0.84157 | 0.53734 | 0.7448 | 0.65674 | 0.36253 | 0.16822
316 | Area1 | 0.16185 | 0.24169 | 0.24811 | 0.21962 | 0.011087 | 0.057451 | 0.077928 | 0.058883 | 0.058088 | 0.019681 | 0.060581 | 0.11119 | 0.27458 | 0.92041 | 0.99931 | 0.65768 | 0.54521 | 0.89181 | 0.86219 | 0.7257 | 0.56496 | 0.49266 | 0.25787 | 0.14705
317 | Area1 | 0.020052 | 0 | 0 | 0 | 0.043765 | 0.061271 | 0.085514 | 0.16158 | 0.12625 | 0.34672 | 0.38343 | 0.34879 | 0.27951 | 0.16222 | 0.080315 | 0.050343 | 0.015119 | 0.014747 | 0 | 0 | 0 | 0.0148 | 0.069069 | 0.057292
318 | Area1 | 0.059202 | 0.01549 | 0.020848 | 0.017082 | 0.015013 | 0.0050926 | 0.0038195 | 0 | 0 | 0 | 0 | 0 | 0 | 0 | 0.028222 | 0.031617 | 0 | 0 | 0 | 0 | 0.0042439 | 0.018249 | 0.031405 | 0.015225
319 | Area1 | 0 | 0 | 0 | 0 | 0 | 0.027744 | 0.014747 | 0.014482 | 0.029495 | 0.026789 | 0.035224 | 0 | 0 | 0.0322 | 0.040317 | 0.039415 | 0.044826 | 0.047054 | 0.043924 | 0.058671 | 0.14636 | 0.10153 | 0.067689 | 0.085779
320 | Area1 | 0.015702 | 0.0046682 | 0 | 0 | 0 | 0 | 0.01496 | 0.033792 | 0.048009 | 0.068485 | 0.085938 | 0.20954 | 0.35972 | 0.44794 | 0.36078 | 0.27723 | 0.20859 | 0.10726 | 0.014482 | 0 | 0.041271 | 0.027479 | 0.001114 | 0
321 | Area1 | 0.017028 | 0.030715 | 0.091826 | 0 | 0.28614 | 0.27776 | 0.23087 | 0.34333 | 0.43611 | 0.51451 | 0.43685 | 0.47017 | 0.64268 | 0.8267 | 0.89365 | 0.905 | 0.87519 | 0.7631 | 0.59976 | 0.37033 | 0.43027 | 0.58464 | 0.51802 | 0.29622
322 | Area1 | 0.26535 | 0.13899 | 0.16217 | 0.16349 | 0.073313 | 0.036709 | 0.041112 | 0.021272 | 0.041908 | 0.029017 | 0.025357 | 0 | 0 | 0 | 0.20991 | 0.40147 | 0.34046 | 0.32932 | 0.21988 | 0.17028 | 0.19548 | 0.36731 | 0.28651 | 0.42698
323 | Area1 | 0.33473 | 0 | 0.27521 | 0.28476 | 0.17278 | 0.10732 | 0.095009 | 0.024986 | 0.040264 | 0.0018567 | 0 | 0 | 0 | 0 | 0 | 0 | 0 | 0.0018036 | 0.012148 | 0.0068963 | 0.0049865 | 0 | 0 | 0.0081164
324 | Area1 | 0.024084 | 0.031298 | 0.025728 | 0.02297 | 0.042385 | 0.13575 | 0.18615 | 0.27256 | 0.36741 | 0.33033 | 0.19134 | 0.32757 | 0.5673 | 0.66358 | 0.69833 | 0.74214 | 0.88331 | 0.90754 | 0.73583 | 0.83323 | 0.90793 | 0.66167 | 0.74485 | 0.76029
325 | Area1 | 0.69398 | 0.74878 | 0 | 0.52093 | 0.50963 | 0.38948 | 0.31564 | 0.48863 | 0.43293 | 0.35335 | 0.38147 | 0.74108 | 0.7214 | 0.8702 | 0 | 0 | 0 | 0 | 0 | 0 | 0 | 0 | 0 | 0
326 | Area1 | 0 | 0.061907 | 0.040157 | 0.07623 | 0.091084 | 0.11374 | 0.08928 | 0.039786 | 0.096123 | 0.06196 | 0.044136 | 0.11363 | 0.24057 | 0.36349 | 0.51467 | 0.65806 | 0.69058 | 0.55653 | 0.37351 | 0.31633 | 0.39356 | 0.42216 | 0.72161 | 0.53038
327 | Area1 | 0.43255 | 0.40789 | 0.42317 | 0.51552 | 0.47674 | 0.38412 | 0.35452 | 0.40492 | 0.42624 | 0.38752 | 0.31383 | 0.3332 | 0.33033 | 0.34338 | 0.26917 | 0.19596 | 0.13639 | 0.083286 | 0.056178 | 0.061748 | 0.043871 | 0.085991 | 0.051934 | 0.067371
328 | Area1 | 0.097396 | 0.12949 | 0.12774 | 0.12318 | 0.16243 | 0.19522 | 0.21416 | 0.25834 | 0.42608 | 0.5229 | 0.76925 | 0.85519 | 0.89108 | 0.94454 | 0.98514 | 0.85362 | 0.62325 | 0.89871 | 0.84336 | 0.87689 | 0.68613 | 0.42831 | 0.67461 | 0.61727
329 | Area1 | 0.6978 | 0.59769 | 0.68788 | 0 | 0.50226 | 0.49176 | 0.42905 | 0.32694 | 0.25999 | 0.1897 | 0.12503 | 0.14986 | 0.11862 | 0.086203 | 0.04037 | 0 | 0.0054109 | 0 | 0 | 0 | 0.022015 | 0.067159 | 0.10058 | 0.062279
330 | Area1 | 0 | 0 | 0 | 0.080739 | 0.088644 | 0.29113 | 0.86421 | 0.9775 | 0.99357 | 0.90055 | 0.99319 | 0.88805 | 0.9865 | 0.80524 | 0.50867 | 0.67662 | 0.90993 | 0.74591 | 0.88834 | 0.91318 | 0.69191 | 0.51811 | 0.95681 | 0.89227
331 | Area1 | 0.77389 | 0.87068 | 0.92997 | 0.93313 | 0.77137 | 0.79912 | 0 | 0.86206 | 0.84352 | 0.9364 | 0.79328 | 0.72626 | 0.90106 | 0.98533 | 0.60272 | 0.51662 | 0.79098 | 0.62194 | 0.26996 | 0.14604 | 0.087954 | 0.06387 | 0.021325 | 0
332 | Area1 | 0 | 0.27399 | 0.28699 | 0.45839 | 0.38906 | 0.24848 | 0 | 0.17877 | 0.16254 | 0.053473 | 0 | 0.013739 | 0.055382 | 0.054799 | 0.033526 | 0.010026 | 0 | 0 | 0.13724 | 0 | 0 | 0 | 0 | 0
333 | Area1 | 0 | 0 | 0 | 0.13761 | 0.079784 | 0.096548 | 0.13676 | 0.049176 | 0.03167 | 0.012785 | 0.00031829 | 0 | 0 | 0 | 0 | 0.00031829 | 0.00063658 | 0.011989 | 0.071827 | 0.080633 | 0.094903 | 0.085355 | 0 | 0
334 | Area1 | 0.14487 | 0 | 0.15596 | 0.066151 | 0.020795 | 0.013474 | 0.033208 | 0.014058 | 0.037187 | 0.03167 | 0.0022811 | 0.0045621 | 0.016339 | 0.018408 | 0.0080633 | 0 | 0 | 0 | 0.0038195 | 0 | 0 | 0 | 0 | 0.011989
335 | Area1 | 0.0058353 | 0.0095487 | 0.0058883 | 0.029654 | 0.014747 | 0.0235 | 0.015172 | 0.0099731 | 0.024614 | 0.0089651 | 0.014588 | 0.037293 | 0.077556 | 0.15845 | 0.19607 | 0.2733 | 0.37526 | 0.38858 | 0.23978 | 0.26259 | 0.228 | 0.24556 | 0.2689 | 0.21973
336 | Area1 | 0.21527 | 0.23437 | 0.26338 | 0.28551 | 0.25951 | 0.33553 | 0.30121 | 0.20227 | 0.16906 | 0.19474 | 0.14625 | 0.3994 | 0.6361 | 0.56443 | 0.60703 | 0.65 | 0.71737 | 0.72867 | 0.57011 | 0.5021 | 0.31511 | 0.261 | 0.2358 | 0.1531
337 | Area1 | 0.16864 | 0.021166 | 0.0029707 | 0 | 0 | 0 | 0 | 0.0059414 | 0.059732 | 0.36306 | 0.33309 | 0.34529 | 0.36359 | 0.37372 | 0.34694 | 0.24614 | 0.23972 | 0.25744 | 0.20683 | 0.20859 | 0.20089 | 0.36646 | 0.4116 | 0.31086
338 | Area1 | 0.15251 | 0.19845 | 0.24163 | 0.19325 | 0.34094 | 0.27622 | 0.11984 | 0.21288 | 0.23808 | 0.44125 | 0.35113 | 0.4881 | 0.65239 | 0.75747 | 0.86166 | 0.87333 | 0.89588 | 0.68215 | 0.59791 | 0.66294 | 0.63663 | 0.50146 | 0.49054 | 0.35972
339 | Area1 | 0.4682 | 0.43616 | 0.2759 | 0.41192 | 0.30179 | 0.30959 | 0.35951 | 0.27145 | 0.1984 | 0.23469 | 0.19877 | 0.16912 | 0.090872 | 0.079042 | 0.025304 | 0.0056231 | 0.00063658 | 0 | 0 | 0 | 0 | 0 | 0 | 0
340 | Area1 | 0.014853 | 0.14106 | 0.27803 | 0.56098 | 0.47075 | 0.63536 | 0.63419 | 0.54608 | 0.38094 | 0.53218 | 0.26179 | 0.33755 | 0.29383 | 0.30699 | 0.25049 | 0.21935 | 0.16498 | 0.048221 | 0.021856 | 0 | 0 | 0 | 0 | 0.0019097
341 | Area1 | 0.0082225 | 0.0050926 | 0.03777 | 0.14143 | 0.19644 | 0.2628 | 0.45924 | 0.44253 | 0.42969 | 0.46831 | 0.56194 | 0.84856 | 0.67817 | 0.6772 | 0.61463 | 0.58459 | 0.60595 | 0 | 0.76103 | 0.25262 | 0.0818 | 0.019044 | 0.13644 | 0.019893
342 | Area1 | 0.0051987 | 0.00047743 | 0.053844 | 0.07135 | 0.13782 | 0.20636 | 0.33765 | 0.38587 | 0.23856 | 0.17304 | 0.14487 | 0.13808 | 0.27935 | 0.17861 | 0.14254 | 0.14466 | 0.043075 | 0.0058353 | 0.0064719 | 0.011087 | 0.092728 | 0.19686 | 0.35017 | 0.28497
343 | Area1 | 0.17612 | 0.12397 | 0.064613 | 0.04838 | 0.0064188 | 0 | 0.0057292 | 0.016657 | 0.0097078 | 0.020424 | 0.0085938 | 0 | 0 | 0 | 0.049335 | 0.13289 | 0.22599 | 0.28742 | 0.37134 | 0.45117 | 0.47139 | 0.4385 | 0.38985 | 0.42794
344 | Area1 | 0.37261 | 0.36407 | 0.42104 | 0.33516 | 0.31776 | 0.36534 | 0.40173 | 0.41802 | 0.39277 | 0.53934 | 0.51197 | 0.59716 | 0.67233 | 0.88553 | 0.94957 | 0.99518 | 0.89672 | 0.94683 | 0.24445 | 0 | 0.034322 | 0.3132 | 0.41367 | 0.39966
345 | Area1 | 0.65382 | 0.58947 | 0.80097 | 0.42762 | 0.38911 | 0.43993 | 0.37579 | 0.48067 | 0.40094 | 0.55393 | 0.4873 | 0.43956 | 0.38455 | 0.32216 | 0.18344 | 0.082914 | 0.06578 | 0.0034481 | 0 | 0 | 0.020264 | 0.0091243 | 0.030344 | 0.039574
346 | Area1 | 0.12334 | 0.16657 | 0.19034 | 0.13633 | 0.19973 | 0.2707 | 0.29352 | 0.39802 | 0.27002 | 0.3368 | 0.32057 | 0.24158 | 0.29389 | 0.9015 | 0.89975 | 0.91698 | 0.94988 | 0.85397 | 0.75912 | 0.63663 | 0.29834 | 0.20031 | 0.020158 | 0.0023341
347 | Area1 | 0 | 0.075435 | 0.057451 | 0.019946 | 0.081694 | 0.13167 | 0.1183 | 0.16917 | 0.10949 | 0.080315 | 0.073366 | 0.11214 | 0.15007 | 0.33595 | 0.45155 | 0.43404 | 0.3002 | 0.14922 | 0.089758 | 0.051351 | 0 | 0 | 0 | 0
348 | Area1 | 0 | 0 | 0.0014323 | 0.029548 | 0.13761 | 0.14355 | 0.083073 | 0.075435 | 0.16896 | 0.18965 | 0.26858 | 0.30253 | 0.36359 | 0.2584 | 0.1889 | 0.11729 | 0.09607 | 0.12387 | 0.07883 | 0.14535 | 0.25903 | 0.23575 | 0.099041 | 0.1227
349 | Area1 | 0.18657 | 0.22821 | 0.27681 | 0.51234 | 0.55913 | 0.49796 | 0.38561 | 0.40646 | 0.30444 | 0.26731 | 0.32158 | 0.43213 | 0.59785 | 0.54565 | 0.59844 | 0.63451 | 0.57849 | 0.53292 | 0.50369 | 0.49489 | 0.44067 | 0.32147 | 0.39473 | 0.40401
350 | Area1 | 0.42592 | 0.39627 | 0.34953 | 0.24625 | 0.30996 | 0.29256 | 0.53011 | 0.48152 | 0.45606 | 0.27946 | 0.21861 | 0.2759 | 0.2515 | 0.31776 | 0.30131 | 0.27946 | 0.25155 | 0.17617 | 0.15458 | 0.17999 | 0.15607 | 0.068485 | 0.048327 | 0.020052
351 | Area1 | 0 | 0 | 0 | 0 | 0.016816 | 0.34094 | 0.81997 | 0.72734 | 0.60273 | 0.93259 | 0.98638 | 0.63163 | 0.62704 | 0.59791 | 0.65601 | 0.68746 | 0.94665 | 0.66252 | 0.35707 | 0.36386 | 0.70597 | 0.69817 | 0.32359 | 0.44322
352 | Area1 | 0.43309 | 0.46258 | 0.37654 | 0.37144 | 0.34906 | 0.63499 | 0.81333 | 0.78676 | 0.87519 | 0.7744 | 0.61472 | 0.90293 | 0.76389 | 0.88821 | 0.96073 | 0.83254 | 0.71753 | 0.62257 | 0.29166 | 0.28683 | 0.1723 | 0.12636 | 0.047743 | 0.022652
353 | Area1 | 0.072092 | 0.055594 | 0.071615 | 0.06822 | 0.086256 | 0.058565 | 0.032253 | 0.03533 | 0.11252 | 0.11045 | 0.10005 | 0.062703 | 0.14445 | 0.14991 | 0.16652 | 0.14816 | 0.080156 | 0.031458 | 0.047796 | 0.022545 | 0.0029176 | 0.0071615 | 0 | 0
354 | Area1 | 0 | 0 | 0.0059944 | 0.00053048 | 0.011087 | 0.050449 | 0.091773 | 0.154 | 0.10912 | 0.0026524 | 0.19941 | 0.55037 | 0.82442 | 0.73461 | 0.53181 | 0.56045 | 0.61456 | 0.68119 | 0.59281 | 0.58698 | 0.54088 | 0.46857 | 0.52152 | 0.56019
355 | Area1 | 0.7605 | 0.86739 | 0.74198 | 0.55181 | 0.65785 | 0.57971 | 0.70347 | 0.8632 | 0.75281 | 0.69138 | 0.87381 | 0.98417 | 0.9825 | 0.98761 | 0.93568 | 0.81843 | 0.50327 | 0.41049 | 0.43749 | 0.46587 | 0.52258 | 0.72681 | 0.72734 | 0.71673
356 | Area1 | 0.87222 | 0.8606 | 0.87163 | 0.93936 | 0.89195 | 0.96802 | 0.87328 | 0.89959 | 0.82113 | 0.74893 | 0.6065 | 0.61005 | 0.87821 | 0.92543 | 0.91372 | 0.85323 | 0.86028 | 0.46417 | 0.65435 | 0.43494 | 0.32895 | 0.35908 | 0.35516 | 0.34025
357 | Area1 | 0.50873 | 0.76002 | 0.90906 | 0.683 | 0.84787 | 0.88553 | 0.98381 | 0.98102 | 0.8763 | 0.93579 | 0.80739 | 0.84044 | 0.6857 | 0.87657 | 0.65138 | 0.53685 | 0.44667 | 0.45791 | 0.22063 | 0.13952 | 0.02037 | 0.00084877 | 0 | 0
358 | Area1 | 0 | 0.0019628 | 0.014164 | 0.017188 | 0.013793 | 0.042332 | 0.046364 | 0.031139 | 0.022652 | 0.0091773 | 0.0046682 | 0.05082 | 0.023925 | 0.28805 | 0.64109 | 0.91686 | 0.90728 | 0.95273 | 0.93423 | 0.98207 | 0.60745 | 0.88033 | 0.83445 | 0.72607
359 | Area1 | 0.89519 | 0.88718 | 0.46147 | 0.37452 | 0.34561 | 0.52231 | 0.69833 | 0.80315 | 0.95877 | 0.97243 | 0.54183 | 0.29309 | 0.37823 | 0.38041 | 0.55154 | 0.54942 | 0.43929 | 0.31786 | 0.32816 | 0.44492 | 0.36248 | 0.57886 | 0.37813 | 0.26959
360 | Area1 | 0.096442 | 0.093524 | 0.090925 | 0.034959 | 0.0062597 | 0.018249 | 0 | 0 | 0 | 0 | 0 | 0 | 0.0039786 | 0 | 0 | 0.0090712 | 0.00079572 | 0 | 0 | 0.0019628 | 0.013846 | 0 | 0.0026524 | 0
361 | Area1 | 0 | 0 | 0.01618 | 0.019256 | 0.037346 | 0.099837 | 0.54502 | 0.23622 | 0.1906 | 0.14678 | 0.14758 | 0.017559 | 0.044295 | 0.0067902 | 0.0037134 | 0.016551 | 0.052889 | 0.011777 | 0.037346 | 0.082808 | 0.11061 | 0.096389 | 0.13161 | 0.4986
362 | Area1 | 0.95929 | 0.98103 | 0.97451 | 0.96519 | 0.48145 | 0.51319 | 0.74045 | 0.44676 | 0.73425 | 0.92229 | 0.95395 | 0.92963 | 0.9486 | 0.89699 | 0.65164 | 0.51743 | 0.867 | 0.9735 | 0.93315 | 0.97729 | 0.75437 | 0.58131 | 0.88983 | 0.72432
363 | Area1 | 0.68798 | 0.88426 | 0.61435 | 0.61297 | 0.70278 | 0.76824 | 0.68697 | 0.31309 | 0.46369 | 0.37723 | 0.33834 | 0.83774 | 0.97245 | 0.93771 | 0.82559 | 0.90166 | 0.95896 | 0.89291 | 0.90907 | 0 | 0.96181 | 0.66952 | 0.52428 | 0.44677
364 | Area1 | 0.55043 | 0.12127 | 0.050661 | 0.034587 | 0.025781 | 0.015066 | 0.023235 | 0.079148 | 0.12981 | 0.17193 | 0.22667 | 0.29092 | 0.50693 | 0.8458 | 0.87683 | 0.59462 | 0.52618 | 0.53181 | 0.369 | 0.30423 | 0.27304 | 0.27681 | 0.29707 | 0.2558
365 | Area1 | 0.30959 | 0.48337 | 0.71063 | 0.90124 | 0.8188 | 0.83689 | 0.93446 | 0.89434 | 0.87169 | 0.59584 | 0.84087 | 0.71642 | 0.70082 | 0.96675 | 0.86702 | 0.80384 | 0.64809 | 0.52751 | 0.38789 | 0.32221 | 0.11326 | 0.085089 | 0.1348 | 0.10896
1 | Area2 | 0.44571 | 0.54131 | 0.50767 | 0.46769 | 0.29632 | 0.12065 | 0.075562 | 0.015849 | 0 | 0 | 0.32086 | 0.4591 | 0.62444 | 0.52495 | 0.27188 | 0.18569 | 0.11881 | 0.071575 | 0.022802 | 0.011554 | 0 | 0 | 0 | 0.02863
2 | Area2 | 0.20961 | 0.14407 | 0.16493 | 0.17883 | 0.39264 | 0.51186 | 0.52863 | 0.69233 | 0.59785 | 0.37751 | 0.27362 | 0.29356 | 0.0682 | 0.085787 | 0.15685 | 0.065133 | 0.11585 | 0.14642 | 0.25665 | 0.32249 | 0.4226 | 0.39366 | 0.40337 | 0.26789
3 | Area2 | 0.18691 | 0.11626 | 0.057975 | 0.036503 | 0.083231 | 0.031902 | 0.006953 | 0.01135 | 0.006953 | 0 | 0 | 0 | 0.022188 | 0.080164 | 0.10992 | 0.15532 | 0.20869 | 0.24611 | 0.3045 | 0.42761 | 0.55235 | 0.51718 | 0.44571 | 0.45235
4 | Area2 | 0.50532 | 0.52658 | 0.48988 | 0.3956 | 0.3226 | 0.30613 | 0.41217 | 0.25235 | 0.34202 | 0.4727 | 0.27991 | 0.15921 | 0.27372 | 0.21748 | 0.11063 | 0.10307 | 0.023926 | 0.008998 | 0 | 0 | 0.016667 | 0.043456 | 0.015133 | 0.037321
5 | Area2 | 0.024438 | 0.058384 | 0.026074 | 0.033742 | 0.02771 | 0 | 0 | 0 | 0 | 0.084049 | 0.17311 | 0.24407 | 0.33804 | 0.47464 | 0.52055 | 0.52648 | 0.56697 | 0.64601 | 0.70593 | 0.75092 | 0.84908 | 0.78292 | 0.80695 | 0.43241
6 | Area2 | 0.32924 | 0.27853 | 0.094888 | 0.028834 | 0 | 0.010327 | 0.032004 | 0.034867 | 0.065849 | 0.22025 | 0.42055 | 0.18415 | 0.14642 | 0.23323 | 0.20112 | 0.31646 | 0.37566 | 0.36616 | 0.36022 | 0.3319 | 0.45767 | 0.47025 | 0.41125 | 0.24867
7 | Area2 | 0.24918 | 0.25317 | 0.21544 | 0.099591 | 0.075971 | 0.025051 | 0.021984 | 0.035378 | 0.036094 | 0 | 0.005726 | 0 | 0.014724 | 0.034458 | 0.054499 | 0.023722 | 0 | 0.014826 | 0.030879 | 0.010941 | 0.013395 | 0.012168 | 0.036605 | 0.02546
8 | Area2 | 0 | 0.011452 | 0.067689 | 0.15798 | 0.19427 | 0.30593 | 0.42699 | 0.43681 | 0.49468 | 0.61656 | 0.67413 | 0.64387 | 0.51391 | 0.30726 | 0.10389 | 0.081902 | 0.10726 | 0.093661 | 0.087423 | 0.087219 | 0.13384 | 0.1273 | 0.09407 | 0.090798
9 | Area2 | 0.15245 | 0.23916 | 0.10031 | 0.037219 | 0.024131 | 0 | 0 | 0 | 0 | 0 | 0 | 0 | 0 | 0 | 0 | 0.070757 | 0.084867 | 0.13221 | 0.19785 | 0.16779 | 0.16963 | 0.24622 | 0.20133 | 0.15082
10 | Area2 | 0.14489 | 0.059918 | 0.044888 | 0.029346 | 0.025767 | 0.032106 | 0.035583 | 0.0182 | 0 | 0 | 0 | 0 | 0.02863 | 0.19438 | 0.20399 | 0.34949 | 0.32413 | 0.31155 | 0.22996 | 0.27924 | 0.44714 | 0.63589 | 0.77648 | 0.77658
11 | Area2 | 0.86564 | 0.94008 | 0.80061 | 0.90573 | 0.92546 | 0.92219 | 0.92393 | 0.89663 | 0.91391 | 0.95061 | 0.95297 | 0.89499 | 0.89622 | 0.85787 | 0.85521 | 0.93937 | 0.97229 | 0.87239 | 0.62904 | 0.7411 | 0.75133 | 0.8001 | 0.7407 | 0.73793
12 | Area2 | 0.73241 | 0.71401 | 0.79683 | 0.72035 | 0.73845 | 0.73875 | 0.73793 | 0.77168 | 0.76503 | 0.85982 | 0.87658 | 0.71759 | 0.6547 | 0.65951 | 0.64949 | 0.67413 | 0.62883 | 0.61043 | 0.6363 | 0.5999 | 0.72117 | 0.69652 | 0.6183 | 0.60481
13 | Area2 | 0.33988 | 0.27883 | 0.30685 | 0.22454 | 0.29755 | 0.18129 | 0.035992 | 0 | 0 | 0 | 0 | 0.021984 | 0.037423 | 0.062474 | 0.076176 | 0.093149 | 0.1409 | 0.16462 | 0.1773 | 0.23446 | 0.32638 | 0.35562 | 0.21472 | 0.28088
14 | Area2 | 0.42618 | 0.55798 | 0.64264 | 0.59182 | 0.38569 | 0.35716 | 0.38865 | 0.44693 | 0.46063 | 0.4544 | 0.36452 | 0.41053 | 0.34376 | 0.29172 | 0.20849 | 0.091616 | 0.049182 | 0 | 0 | 0 | 0 | 0 | 0.0082822 | 0.19928
15 | Area2 | 0.37393 | 0.10818 | 0.01227 | 0.016871 | 0.041616 | 0.064724 | 0.010838 | 0.02045 | 0.059305 | 0.1181 | 0.010941 | 0 | 0 | 0 | 0 | 0 | 0 | 0.094888 | 0.21943 | 0.20174 | 0.14816 | 0.57577 | 0.76759 | 0.87055
16 | Area2 | 0.88845 | 0.8635 | 0.81135 | 0.80767 | 0.86012 | 0.80695 | 0.73947 | 0.81012 | 0.80368 | 0.73374 | 0.72843 | 0.59294 | 0.46963 | 0.43579 | 0.49172 | 0.47065 | 0.4909 | 0.48436 | 0.46994 | 0.57965 | 0.63589 | 0.51421 | 0.69816 | 0.72045
17 | Area2 | 0.51687 | 0.47536 | 0.4184 | 0.18354 | 0.26667 | 0.35746 | 0.24233 | 0.057157 | 0.035583 | 0.016564 | 0 | 0 | 0 | 0 | 0 | 0 | 0 | 0.027301 | 0.085481 | 0.10573 | 0.070143 | 0.041718 | 0.085992 | 0.19714
18 | Area2 | 0.26912 | 0.35245 | 0.38916 | 0.41861 | 0.41524 | 0.42515 | 0.38006 | 0.33047 | 0.4089 | 0.43415 | 0.38988 | 0.15215 | 0.086708 | 0.005317 | 0.015133 | 0.016258 | 0.036912 | 0.24192 | 0.20215 | 0.66217 | 0.52382 | 0.41789 | 0.4589 | 0.40481
19 | Area2 | 0.40153 | 0.40736 | 0.44581 | 0.40634 | 0.50072 | 0.97975 | 0.60215 | 0.52955 | 0.65061 | 0.082681 | 0.5501 | 0.58579 | 0.49489 | 0.42106 | 0.52689 | 0.61503 | 0.43425 | 0.32004 | 0.17423 | 0.10859 | 0.10072 | 0.071268 | 0.059407 | 0.055828
20 | Area2 | 0 | 0 | 0.071575 | 0.18885 | 0.26687 | 0.27832 | 0.30818 | 0.4135 | 0.2956 | 0.57403 | 0.25397 | 0.30445 | 0.05818 | 0.059202 | 0.80583 | 0.80072 | 0.91094 | 0.85245 | 0.87382 | 0.92239 | 0.80583 | 0.80072 | 0.91094 | 0.85245
21 | Area2 | 0.87382 | 0.48528 | 0.26765 | 0.27137 | 0.15665 | 0.0097904 | 0.25654 | 0.016034 | 0.23937 | 0.059842 | 0 | 0.132 | 0.071268 | 0.072393 | 0.070041 | 0.065849 | 0.1273 | 0.1226 | 0.19744 | 0.21207 | 0.25276 | 0.37648 | 0.63364 | 0.87464
22 | Area2 | 0.85869 | 0.61155 | 0.53753 | 0.3818 | 0.4864 | 0.62137 | 0.35915 | 0.022447 | 0.82495 | 0.68272 | 0.3002 | 0.31115 | 0.019447 | 0.20956 | 0.05239 | 0 | 0.10389 | 0.16411 | 0.1046 | 0.014622 | 0.024335 | 0 | 0.035072 | 0.11012
23 | Area2 | 0.086401 | 0.086912 | 0.067076 | 0.08773 | 0.038139 | 0.053783 | 0.053681 | 0.12699 | 0.09499 | 0.1814 | 0.18535 | 0.17515 | 0.11646 | 0.027812 | 0.033845 | 0 | 0 | 0 | 0.013804 | 0.19969 | 0.15695 | 0.1729 | 0.14192 | 0.062679
24 | Area2 | 0.033947 | 0.089468 | 0.12505 | 0.046805 | 0 | 0 | 0.14709 | 0.17863 | 0.024233 | 0.034867 | 0.060838 | 0.041922 | 0.071575 | 0.021779 | 0.011247 | 0 | 0.0082822 | 0.014213 | 0 | 0 | 0.061247 | 0.16196 | 0.38753 | 0.37025
25 | Area2 | 0.31178 | 0.25409 | 0.37352 | 0.35 | 0.34857 | 0.34734 | 0.32301 | 0.39407 | 0.39172 | 0.23865 | 0.18303 | 0.19162 | 0.21227 | 0.22986 | 0.21442 | 0.24151 | 0.28016 | 0.3226 | 0.45123 | 0.49683 | 0.34939 | 0.43783 | 0.31759 | 0.25521
26 | Area2 | 0.19714 | 0.1865 | 0.19254 | 0.12137 | 0.098466 | 0.096524 | 0.10245 | 0.096421 | 0.099898 | 0.10348 | 0.10429 | 0.11902 | 0.12689 | 0.1502 | 0.1681 | 0.010506 | 0.13712 | 0.17556 | 0.13006 | 0.12669 | 0.05092 | 0.029652 | 0.009407 | 0.075256
27 | Area2 | 0.12352 | 0.1274 | 0.12904 | 0.083538 | 0.10368 | 0.10624 | 0.10276 | 0.025588 | 0.10613 | 0.10194 | 0.1135 | 0.10941 | 0.11319 | 0.11503 | 0.10849 | 0.098057 | 0.12454 | 0.16973 | 0.059867 | 0 | 0 | 0.43425 | 0.42474 | 0.41861
28 | Area2 | 0.18374 | 0.16002 | 0.11237 | 0.17658 | 0.24029 | 0.2047 | 0.22403 | 0.24335 | 0.16104 | 0.11431 | 0.098978 | 0.10941 | 0.097955 | 0.094479 | 0.11472 | 0.1137 | 0.12996 | 0.088855 | 0.17965 | 0.23446 | 0.28119 | 0.3274 | 0.11401 | 0.32342
29 | Area2 | 0.32587 | 0.25358 | 0.18262 | 0.22904 | 0.21656 | 0.21207 | 0.15798 | 0.095348 | 0.18098 | 0.052556 | 0.02546 | 0.021779 | 0.013395 | 0.008589 | 0.012781 | 0.017485 | 0.048773 | 0.099693 | 0.09407 | 0.068712 | 0.087321 | 0.03998 | 0.026892 | 0.092331
30 | Area2 | 0.081697 | 0.11309 | 0.15593 | 0.28753 | 0.34417 | 0.28926 | 0.32812 | 0.40521 | 0.38221 | 0.21881 | 0.10521 | 0.11564 | 0.10869 | 0.1227 | 0.12822 | 0.1956 | 0.20072 | 0.084969 | 0.0062372 | 0.010327 | 0.07863 | 0.029346 | 0 | 0.027505
31 | Area2 | 0.010634 | 0.0071575 | 0 | 0.012883 | 0 | 0 | 0 | 0 | 0 | 0 | 0 | 0.019939 | 0 | 0 | 0 | 0 | 0.014826 | 0.034356 | 0.0066462 | 0 | 0.006135 | 0 | 0.0066462 | 0
32 | Area2 | 0.006544 | 0.10368 | 0.16329 | 0.095808 | 0.22812 | 0.16329 | 0.13098 | 0.17924 | 0.18088 | 0.18395 | 0.11554 | 0.18006 | 0.17065 | 0.32055 | 0.31207 | 0.30174 | 0.28957 | 0.21564 | 0.19908 | 0.25409 | 0.26217 | 0.19162 | 0.21217 | 0.07454
33 | Area2 | 0.16319 | 0.097239 | 0.11074 | 0.080368 | 0.08773 | 0.10777 | 0.11166 | 0.13487 | 0.027914 | 0.041104 | 0.018098 | 0 | 0 | 0.043558 | 0.016769 | 0.062986 | 0.097853 | 0.15573 | 0.27955 | 0.4455 | 0.49427 | 0.52423 | 0.11319 | 0.13855
34 | Area2 | 0.18681 | 0.14775 | 0.10859 | 0.12137 | 0.11094 | 0 | 0.11043 | 0.16217 | 0.13139 | 0.24601 | 0.083129 | 0.17086 | 0.23671 | 0.23773 | 0.24796 | 0.41646 | 0.62454 | 0.41851 | 0.24836 | 0.25092 | 0.25818 | 0.081186 | 0.13262 | 0.05726
35 | Area2 | 0.006953 | 0 | 0 | 0 | 0 | 0 | 0.016973 | 0.057362 | 0.052147 | 0 | 0 | 0 | 0.033947 | 0.43241 | 0.45532 | 0.13845 | 0.097648 | 0.032004 | 0.067382 | 0.10992 | 0.11186 | 0.14867 | 0.091616 | 0.1092
36 | Area2 | 0.071779 | 0.36616 | 0.56534 | 0.22556 | 0.60297 | 0.47832 | 0.57873 | 0.65419 | 0.60092 | 0.48384 | 0.40818 | 0.55838 | 0.32004 | 0.24857 | 0.11789 | 0.13569 | 0.17505 | 0.46861 | 0.33221 | 0.20521 | 0.23763 | 0.3818 | 0.38282 | 0.42342
37 | Area2 | 0.45092 | 0.4773 | 0.27454 | 0.2862 | 0.16789 | 0.070348 | 0.26401 | 0.38671 | 0.13231 | 0.017076 | 0 | 0 | 0 | 0 | 0 | 0.048057 | 0.13231 | 0.12239 | 0.22863 | 0.31636 | 0.3228 | 0.62607 | 0.42065 | 0.42669
38 | Area2 | 0.56329 | 0.59059 | 0.68047 | 0.50665 | 0.54468 | 0.57802 | 0.53978 | 0.56892 | 0.53098 | 0.54397 | 0.69458 | 0.59018 | 0.60654 | 0.79172 | 0.65368 | 0.26278 | 0.27076 | 0.27853 | 0.24652 | 0.32157 | 0.35787 | 0.28067 | 0.29448 | 0.22658
39 | Area2 | 0.15982 | 0.27014 | 0.37331 | 0.29877 | 0.21074 | 0.11339 | 0.11084 | 0.27853 | 0.28609 | 0.22965 | 0.24366 | 0.16626 | 0.1456 | 0.12843 | 0.1271 | 0.025562 | 0.012986 | 0 | 0 | 0 | 0.005317 | 0 | 0 | 0
40 | Area2 | 0 | 0 | 0 | 0 | 0 | 0 | 0 | 0 | 0.0075665 | 0.037526 | 0.041309 | 0.041513 | 0.093661 | 0.071063 | 0.060838 | 0.012781 | 0.042127 | 0.013701 | 0.029243 | 0.03047 | 0 | 0 | 0 | 0
41 | Area2 | 0 | 0 | 0 | 0.014315 | 0 | 0 | 0 | 0 | 0 | 0 | 0 | 0 | 0 | 0.0062372 | 0.050613 | 0.014417 | 0 | 0 | 0 | 0 | 0.019223 | 0.018609 | 0.04407 | 0.015133
42 | Area2 | 0.018609 | 0 | 0 | 0 | 0 | 0 | 0 | 0.025767 | 0.042843 | 0.071472 | 0.03364 | 0 | 0 | 0.031288 | 0.10542 | 0.26043 | 0.2907 | 0.3592 | 0.37393 | 0.29243 | 0.1591 | 0.049387 | 0.065542 | 0.10573
43 | Area2 | 0.081493 | 0.066155 | 0 | 0 | 0 | 0 | 0 | 0 | 0 | 0 | 0 | 0.063395 | 0.12904 | 0.12209 | 0.13855 | 0.12434 | 0.068405 | 0.03681 | 0.02638 | 0.029243 | 0.062168 | 0.02045 | 0.040798 | 0.043661
44 | Area2 | 0 | 0 | 0 | 0.023926 | 0.009816 | 0.020143 | 0.055419 | 0.038344 | 0.0318 | 0.021166 | 0 | 0 | 0 | 0 | 0 | 0 | 0 | 0 | 0.048773 | 0.24806 | 0.38364 | 0.23957 | 0.17597 | 0.13231
45 | Area2 | 0.29836 | 0.16247 | 0.051125 | 0.15685 | 0.042638 | 0.0086912 | 0 | 0 | 0.009816 | 0.039366 | 0.039264 | 0.030982 | 0.15204 | 0.27127 | 0.31892 | 0.36166 | 0.4274 | 0.44192 | 0.52618 | 0.56176 | 0.43466 | 0.50337 | 0.42106 | 0.41043
46 | Area2 | 0.37699 | 0.26861 | 0.32996 | 0.45225 | 0.17117 | 0.2136 | 0.29284 | 0.32014 | 0.28538 | 0.40286 | 0.24775 | 0.2593 | 0.1456 | 0.29059 | 0.23231 | 0.44836 | 0.5184 | 0.56851 | 0.59888 | 0.16748 | 0.16493 | 0.12587 | 0.14581 | 0.1089
47 | Area2 | 0.17035 | 0.15378 | 0.12505 | 0.19714 | 0.23344 | 0.16667 | 0.12699 | 0.17168 | 0.14029 | 0.26677 | 0.35675 | 0.31963 | 0.4317 | 0.27127 | 0.086503 | 0.041104 | 0.020654 | 0 | 0 | 0 | 0.052658 | 0.11646 | 0.12556 | 0.083742
48 | Area2 | 0.086299 | 0.059816 | 0.10644 | 0.15951 | 0.23303 | 0.27423 | 0.47035 | 0.37883 | 0.49325 | 0.40521 | 0.30225 | 0.42444 | 0.28742 | 0.085685 | 0.040695 | 0.03047 | 0.017894 | 0.016564 | 0.15429 | 0.21943 | 0.39192 | 0.37556 | 0.2092 | 0.21933
49 | Area2 | 0.17843 | 0.086708 | 0.066155 | 0.41237 | 0.26207 | 0.30767 | 0.30736 | 0.33262 | 0.26247 | 0.21247 | 0.14059 | 0.16585 | 0.31626 | 0.30521 | 0.35603 | 0.45777 | 0.53313 | 0.42454 | 0.17025 | 0.15879 | 0.17076 | 0.16462 | 0.15644 | 0.15992
50 | Area2 | 0.14816 | 0.18006 | 0.10818 | 0.07771 | 0.21697 | 0.035481 | 0.1589 | 0.33507 | 0.25685 | 0.29274 | 0.31943 | 0.30654 | 0.34223 | 0.3362 | 0.37607 | 0.33926 | 0.35112 | 0.34581 | 0.31299 | 0.35204 | 0.46892 | 0.19949 | 0.15174 | 0.32321
51 | Area2 | 0.10501 | 0.12904 | 0.10031 | 0.21933 | 0.26227 | 0.37986 | 0.27638 | 0.34254 | 0.36299 | 0.52209 | 0.31319 | 0.24366 | 0.4546 | 0.36769 | 0.35869 | 0.20869 | 0.0056237 | 0 | 0 | 0 | 0.33364 | 0.40419 | 0.50245 | 0.67965
52 | Area2 | 0.7547 | 0.83149 | 0.77638 | 0.77342 | 0.70583 | 0.17526 | 0.59826 | 0.72822 | 0.18384 | 0.19366 | 0.14519 | 0.37638 | 0.34335 | 0.35961 | 0.086503 | 0.29755 | 0.16943 | 0.15146 | 0.41984 | 0.64898 | 0.41416 | 0.025885 | 0.31212 | 0.34941
53 | Area2 | 0.71186 | 0.68793 | 0.64591 | 0.72311 | 0.67301 | 0.18609 | 0.05409 | 0.036503 | 0.049898 | 0.026687 | 0.0060327 | 0.0070552 | 0.012474 | 0.032004 | 0.070041 | 0.024335 | 0.030982 | 0.0060327 | 0 | 0 | 0 | 0 | 0 | 0
54 | Area2 | 0 | 0 | 0 | 0.014928 | 0.026483 | 0.015235 | 0 | 0 | 0 | 0 | 0 | 0 | 0 | 0 | 0 | 0 | 0 | 0.0054192 | 0 | 0.0051125 | 0 | 0 | 0 | 0
55 | Area2 | 0 | 0 | 0 | 0 | 0 | 0 | 0 | 0 | 0 | 0 | 0.010736 | 0.1092 | 0.10757 | 0.15041 | 0.12638 | 0.0052147 | 0 | 0.011963 | 0.039571 | 0.086912 | 0.0066462 | 0 | 0 | 0
56 | Area2 | 0 | 0 | 0 | 0 | 0 | 0.015031 | 0.017485 | 0 | 0 | 0 | 0 | 0 | 0.030777 | 0.079652 | 0.072597 | 0.016155 | 0.018507 | 0 | 0 | 0.032515 | 0.044274 | 0.073415 | 0.18282 | 0.1771
57 | Area2 | 0.045399 | 0.075153 | 0.086094 | 0.095603 | 0.0818 | 0.058078 | 0.18241 | 0.16411 | 0.11012 | 0.098262 | 0.066258 | 0.021779 | 0 | 0 | 0 | 0 | 0 | 0 | 0 | 0 | 0 | 0 | 0 | 0
58 | Area2 | 0 | 0.035787 | 0.023108 | 0 | 0 | 0 | 0 | 0 | 0.015951 | 0.01636 | 0.014417 | 0.046524 | 0.064008 | 0.068916 | 0.10143 | 0.07771 | 0.026789 | 0.036196 | 0.12771 | 0.025767 | 0 | 0 | 0.080777 | 0.24213
59 | Area2 | 0.11984 | 0.11687 | 0.19356 | 0.3908 | 0.14233 | 0.12628 | 0.10383 | 0.63067 | 0.8092 | 0.63875 | 0.79162 | 0.71258 | 0.71871 | 0.54376 | 0.81585 | 0.4455 | 0.37117 | 0.48497 | 0.20982 | 0.37219 | 0.5407 | 0.57658 | 0.60041 | 0.58323
60 | Area2 | 0.35082 | 0.17137 | 0.089366 | 0.025358 | 0.0051125 | 0 | 0 | 0 | 0.048978 | 0.095706 | 0.084458 | 0.16902 | 0.30307 | 0.47996 | 0.062283 | 0 | 0 | 0 | 0 | 0.58569 | 0.61268 | 0.54622 | 0.50879 | 0.45532
61 | Area2 | 0.36166 | 0.27689 | 0.13548 | 0.09908 | 0.052556 | 0.039571 | 0.11104 | 0.22495 | 0.21902 | 0.077812 | 0 | 0 | 0 | 0 | 0 | 0.65143 | 0.44407 | 0.22188 | 0.067587 | 0.029959 | 0.0092025 | 0.022904 | 0 | 0
62 | Area2 | 0.0091002 | 0 | 0 | 0 | 0 | 0 | 0.0097137 | 0.024131 | 0.04499 | 0.015337 | 0.022495 | 0.0052147 | 0 | 0.024847 | 0.072188 | 0.093865 | 0.063088 | 0.065337 | 0.051125 | 0.02362 | 0 | 0 | 0 | 0
63 | Area2 | 0 | 0 | 0.00818 | 0.026994 | 0.064928 | 0.10992 | 0.16738 | 0.2002 | 0.012513 | 0.14944 | 0.0093399 | 0.30798 | 0.10276 | 0.1862 | 0.27137 | 0.28241 | 0.35675 | 0.29075 | 0.018172 | 0 | 0.55828 | 0.35726 | 0.24949 | 0.1681
64 | Area2 | 0.14284 | 0.26288 | 0.29008 | 0.34509 | 0.094555 | 0.29029 | 0.20992 | 0.10654 | 0.089162 | 0.07045 | 0.056646 | 0.035072 | 0 | 0 | 0 | 0 | 0 | 0 | 0 | 0 | 0 | 0 | 0 | 0
65 | Area2 | 0 | 0.0092025 | 0.058078 | 0.11217 | 0.14755 | 0.12117 | 0.15838 | 0.17924 | 0.13037 | 0.15695 | 0.22485 | 0.17996 | 0.12832 | 0.11166 | 0.042434 | 0 | 0 | 0 | 0 | 0 | 0 | 0 | 0.009407 | 0.050511
66 | Area2 | 0.090184 | 0.11605 | 0.16094 | 0.15123 | 0.18067 | 0.17137 | 0.19724 | 0.27638 | 0.098057 | 0.13016 | 0.31207 | 0.3546 | 0.28814 | 0.2589 | 0.27474 | 0.17546 | 0.075562 | 0.075665 | 0.026994 | 0.039366 | 0.11217 | 0.073211 | 0.020041 | 0
67 | Area2 | 0 | 0 | 0 | 0 | 0.0060327 | 0.040389 | 0.058487 | 0.10961 | 0.27311 | 0.15225 | 0.040389 | 0.036605 | 0.031595 | 0.043047 | 0.02771 | 0.016871 | 0.016769 | 0.019427 | 0.056442 | 0.071677 | 0.073926 | 0.06227 | 0.029243 | 0.032413
68 | Area2 | 0.05501 | 0.025051 | 0.036605 | 0.091309 | 0.063701 | 0.038548 | 0.078425 | 0.14468 | 0.062372 | 0.17515 | 0.15133 | 0.099591 | 0.30409 | 0.14248 | 0.13043 | 0.26912 | 0.038701 | 0.22791 | 0.2363 | 0.20429 | 0.15143 | 0.05726 | 0.047648 | 0.13282
69 | Area2 | 0.18262 | 0.1319 | 0.045603 | 0 | 0 | 0 | 0 | 0.010429 | 0.033742 | 0.047751 | 0.097342 | 0.03998 | 0 | 0 | 0 | 0.012679 | 0.080573 | 0.026585 | 0.058793 | 0.059202 | 0.052045 | 0.06544 | 0.076687 | 0.15102
70 | Area2 | 0.10276 | 0.090491 | 0.13855 | 0.2271 | 0.21452 | 0.24121 | 0.1908 | 0.038957 | 0 | 0 | 0.013395 | 0.14008 | 0.28088 | 0.041296 | 0.3305 | 0.15506 | 0.0096913 | 0 | 0.72219 | 0.76401 | 0.67894 | 0.72147 | 0.69816 | 0.64673
71 | Area2 | 0.60951 | 0.48252 | 0.40501 | 0.34213 | 0.3502 | 0.42342 | 0.40767 | 0.24928 | 0.067587 | 0.051738 | 0.13231 | 0.27904 | 0.23262 | 0.12055 | 0.025562 | 0.055521 | 0.10716 | 0.13579 | 0.19703 | 0.18865 | 0.022661 | 0.22311 | 0.19744 | 0.13446
72 | Area2 | 0.089877 | 0.025562 | 0.02955 | 0.065235 | 0.10644 | 0.12331 | 0.19151 | 0.15184 | 0.18436 | 0.20695 | 0.36554 | 0.2343 | 0.48027 | 0.063088 | 0 | 0.25552 | 0.42546 | 0.44049 | 0.45511 | 0.46401 | 0.43865 | 0.38814 | 0.46881 | 0.26524
73 | Area2 | 0.2907 | 0.47239 | 0.47249 | 0.11743 | 0.0073396 | 0 | 0 | 0.24806 | 0.44182 | 0.33006 | 0.33016 | 0.32505 | 0.44284 | 0.42444 | 0.21892 | 0.16871 | 0.13047 | 0.19018 | 0.18016 | 0.18364 | 0.12924 | 0.1501 | 0.16605 | 0.13916
74 | Area2 | 0.1183 | 0.10481 | 0.068507 | 0.043047 | 0.039059 | 0.015746 | 0.021984 | 0 | 0 | 0.0071575 | 0.018303 | 0.067587 | 0.041616 | 0.047751 | 0.0076687 | 0 | 0.03773 | 0.0064417 | 0.061759 | 0.060838 | 0.11125 | 0.1135 | 0.10624 | 0.18937
75 | Area2 | 0.14581 | 0.11524 | 0.037423 | 0.030982 | 0.020859 | 0.046217 | 0.03456 | 0.064928 | 0.047137 | 0.080266 | 0.013395 | 0 | 0.018405 | 0.041616 | 0.059611 | 0.062883 | 0.035813 | 0.25787 | 0.26605 | 0.29397 | 0.12515 | 0.013088 | 0 | 0.069018
76 | Area2 | 0.048773 | 0.039366 | 0.018405 | 0.014213 | 0.037219 | 0.04683 | 0.01953 | 0.0051125 | 0 | 0.19407 | 0.2228 | 0.026559 | 0.15245 | 0.0909 | 0.14233 | 0.11135 | 0.089673 | 0.085787 | 0.077403 | 0.11503 | 0.25746 | 0.15286 | 0.22679 | 0.053885
77 | Area2 | 0 | 0 | 0 | 0 | 0 | 0.70102 | 0.59928 | 0.45593 | 0.46166 | 0.47556 | 0.63415 | 0.63906 | 0.65542 | 0.19131 | 0.42428 | 0.78415 | 0.69489 | 0.5638 | 0.33415 | 0.39949 | 0.37444 | 0.23364 | 0.32955 | 0.38241
78 | Area2 | 0.50194 | 0.28517 | 0.50143 | 0.29588 | 0.32791 | 0.33037 | 0.35123 | 0.30971 | 0.21084 | 0.097546 | 0.045501 | 0.024744 | 0.021063 | 0.0068507 | 0 | 0 | 0 | 0 | 0 | 0 | 0 | 0 | 0.007771 | 0
79 | Area2 | 0 | 0 | 0 | 0 | 0.006135 | 0.054192 | 0.086605 | 0.14346 | 0.099387 | 0.13252 | 0.10031 | 0.15051 | 0.17699 | 0.13313 | 0.12014 | 0.23037 | 0.074847 | 0 | 0 | 0 | 0 | 0 | 0.64039 | 0.040024
80 | Area2 | 0.70481 | 0.71217 | 0.69121 | 0.47589 | 0.83885 | 0.86186 | 0.8498 | 0.66094 | 0.73446 | 0.87117 | 0.88262 | 0.71339 | 0.60399 | 0.52669 | 0.44755 | 0.42065 | 0.51053 | 0.54121 | 0.55685 | 0.49018 | 0.16761 | 0.45716 | 0.61155 | 0.43354
81 | Area2 | 0.36605 | 0.25828 | 0.32035 | 0.2862 | 0.33865 | 0.34857 | 0.36851 | 0.52822 | 0.54172 | 0.27914 | 0.31963 | 0.46708 | 0.68303 | 0.65501 | 0.31063 | 0.13364 | 0.069121 | 0.09274 | 0.18078 | 0.043252 | 0.024438 | 0.066053 | 0.21452 | 0.52873
82 | Area2 | 0.23405 | 0.014628 | 0 | 0 | 0.71053 | 0.57157 | 0.63344 | 0.43344 | 0.49202 | 0.6229 | 0.59652 | 0.61166 | 0.68108 | 0.70624 | 0.53747 | 0.82996 | 0.43364 | 0.027103 | 0.71022 | 0.68344 | 0.72843 | 0.61493 | 0.47577 | 0.32423
83 | Area2 | 0.61789 | 0.6817 | 0.46166 | 0.60603 | 0.8544 | 0.69724 | 0.62311 | 0.94857 | 0.9044 | 0.83415 | 0.71247 | 0.7183 | 0.50429 | 0.066973 | 0.020245 | 0.010736 | 0 | 0.009816 | 0.037526 | 0.056339 | 0.12342 | 0.097751 | 0.029652 | 0.071063
84 | Area2 | 0.14622 | 0.19826 | 0.1453 | 0.043891 | 0.74714 | 0.079563 | 0 | 0 | 0 | 0.32055 | 0.16247 | 0.12935 | 0.096319 | 0.021472 | 0 | 0.015031 | 0.026483 | 0.020245 | 0.023313 | 0.090389 | 0.048569 | 0.0059305 | 0.011861 | 0.0052147
85 | Area2 | 0.01002 | 0.023006 | 0.044683 | 0.15562 | 0.052505 | 0.1226 | 0.0409 | 0 | 0 | 0 | 0.025256 | 0.035481 | 0.056544 | 0.057157 | 0.12986 | 0.1091 | 0.096472 | 0.24775 | 0.2363 | 0.021881 | 0.031288 | 0.088139 | 0.14254 | 0.095297
86 | Area2 | 0.22362 | 0.15593 | 0.19908 | 0.012442 | 0 | 0 | 0 | 0 | 0 | 0.86861 | 0.72587 | 0.33446 | 0.098722 | 0.11738 | 0.19427 | 0.24581 | 0.19468 | 0.11626 | 0.059918 | 0.073824 | 0.035378 | 0.0075665 | 0.031902 | 0.02229
87 | Area2 | 0.01544 | 0 | 0 | 0 | 0 | 0 | 0 | 0.12004 | 0.14748 | 0.14806 | 0.078937 | 0.089162 | 0.062577 | 0.033742 | 0 | 0.005317 | 0 | 0 | 0.029755 | 0 | 0 | 0.017791 | 0.015542 | 0.020859
88 | Area2 | 0.058589 | 0.049182 | 0.054703 | 0.21089 | 0.14775 | 0.039724 | 0 | 0 | 0 | 0.54969 | 0.42751 | 0.14376 | 0.078783 | 0.084151 | 0.052249 | 0.2092 | 0.47474 | 0.3966 | 0.12669 | 0.51391 | 0.4319 | 0.2635 | 0.17393 | 0.19785
89 | Area2 | 0.16258 | 0.25593 | 0.34243 | 0.45143 | 0.73088 | 0.080982 | 0 | 0.50695 | 0.39816 | 0.47679 | 0.49877 | 0.26104 | 0.16616 | 0.074949 | 0.042127 | 0 | 0.051022 | 0.020348 | 0 | 0 | 0 | 0 | 0 | 0.02638
90 | Area2 | 0.1046 | 0.14284 | 0.34847 | 0.38139 | 0.023837 | 0 | 0.1544 | 0.16288 | 0.098773 | 0.051738 | 0 | 0.010327 | 0.011247 | 0.066053 | 0.080061 | 0.12904 | 0.16881 | 0.27178 | 0.3498 | 0.21563 | 0.41329 | 0.025831 | 0.43415 | 0.027134
91 | Area2 | 0 | 0 | 0.15256 | 0.50307 | 0.57914 | 0.47628 | 0.50092 | 0.57597 | 0.48957 | 0.41759 | 0.45092 | 0.48282 | 0.52004 | 0.41902 | 0.41738 | 0.35337 | 0.37894 | 0.37423 | 0.3683 | 0.27546 | 0.13773 | 0.12147 | 0.1362 | 0.089162
92 | Area2 | 0.19673 | 0.2862 | 0.38139 | 0.49632 | 0.43896 | 0.54888 | 0.58466 | 0.12927 | 0.42372 | 0.31401 | 0.27372 | 0.18098 | 0.2499 | 0.28528 | 0.39611 | 0.28885 | 0.43344 | 0.50297 | 0.63773 | 0.66155 | 0.73456 | 0.17186 | 0.39305 | 0.35879
93 | Area2 | 0.20603 | 0.21493 | 0.22802 | 0.29192 | 0.18732 | 0.14826 | 0.18722 | 0.16605 | 0.1502 | 0.089059 | 0.036912 | 0.010532 | 0 | 0 | 0 | 0.0091002 | 0.04274 | 0.051125 | 0.03364 | 0.056442 | 0.086094 | 0.10624 | 0.018609 | 0.032209
94 | Area2 | 0.069121 | 0.046421 | 0.017076 | 0.033742 | 0.051636 | 0.048773 | 0.098875 | 0.19908 | 0.29438 | 0.17924 | 0.027607 | 0.25849 | 0.1728 | 0.1907 | 0.29898 | 0.077965 | 0 | 0 | 0 | 0.48855 | 0.37577 | 0.25112 | 0.22372 | 0.36697
95 | Area2 | 0.022936 | 0.19632 | 0.37076 | 0.34806 | 0.39652 | 0.68067 | 0.61268 | 0.57679 | 0.46002 | 0.51411 | 0.28494 | 0.42924 | 0.34243 | 0.48108 | 0.55808 | 0.065414 | 0.10611 | 0.69325 | 0.49734 | 0.518 | 0.52168 | 0.56626 | 0.59407 | 0.65082
96 | Area2 | 0.48548 | 0.36166 | 0.21595 | 0.17587 | 0.56135 | 0.55153 | 0.10286 | 0.052658 | 0 | 0.050767 | 0.062168 | 0.069223 | 0.050307 | 0 | 0.0097137 | 0 | 0 | 0 | 0.10613 | 0.19826 | 0.15207 | 0.11585 | 0.084765 | 0.18057
97 | Area2 | 0.1568 | 0.0098 | 0.33415 | 0.63067 | 0.084854 | 0.0053034 | 0 | 0 | 0 | 0 | 0 | 0 | 0.64059 | 0.79949 | 0.91063 | 0.91022 | 0.57086 | 0.37229 | 0.34121 | 0.40112 | 0.30082 | 0.36022 | 0.26339 | 0.1274
98 | Area2 | 0.42505 | 0.2272 | 0.13783 | 0.079397 | 0.021677 | 0.051943 | 0.093661 | 0.076585 | 0.1181 | 0 | 0 | 0.0074642 | 0 | 0.012986 | 0.032106 | 0.055317 | 0.14571 | 0.23006 | 0.22889 | 0.14908 | 0.092536 | 0.061861 | 0.037321 | 0
99 | Area2 | 0.0084867 | 0.021166 | 0.0092025 | 0.015542 | 0 | 0 | 0 | 0.074029 | 0.19734 | 0.088855 | 0.13198 | 0.15943 | 0.27822 | 0.017389 | 0 | 0 | 0.51575 | 0.32566 | 0.1842 | 0.17188 | 0.22638 | 0.29397 | 0.27045 | 0.39652
100 | Area2 | 0.36207 | 0.33712 | 0.47147 | 0.38487 | 0.63712 | 0.66933 | 0.041833 | 0.49192 | 0.63425 | 0.632 | 0.15792 | 0.30235 | 0.19928 | 0.16963 | 0.15051 | 0.094785 | 0.083538 | 0.109 | 0.05317 | 0.066053 | 0.15603 | 0.081697 | 0.30204 | 0.064315
101 | Area2 | 0.005726 | 0 | 0.039673 | 0.020552 | 0 | 0 | 0 | 0.0068507 | 0 | 0 | 0.0093047 | 0.013599 | 0.041309 | 0.040798 | 0.037014 | 0.014928 | 0.0095092 | 0.023415 | 0.021677 | 0.048875 | 0.051329 | 0.028528 | 0.026892 | 0.007771
102 | Area2 | 0.23783 | 0.14908 | 0.03635 | 0.092689 | 0.047444 | 0 | 0 | 0.096421 | 0.22209 | 0.086861 | 0.072776 | 0.37597 | 0.38067 | 0.52454 | 0.61585 | 0.56963 | 0.035602 | 0.13502 | 0.073185 | 0.12518 | 0.2045 | 0.42658 | 0.38988 | 0.024367
103 | Area2 | 0 | 0.70552 | 0.35603 | 0.15297 | 0.06002 | 0 | 0.015746 | 0.031493 | 0.0078732 | 0.031493 | 0 | 0.031493 | 0.031493 | 0.031493 | 0.031493 | 0.0078732 | 0 | 0 | 0 | 0.20112 | 0.23016 | 0.014385 | 0.29632 | 0.022405
104 | Area2 | 0.28042 | 0.070105 | 0.44796 | 0.49243 | 0.54755 | 0.73712 | 0.36881 | 0.21953 | 0.12761 | 0.12157 | 0.082106 | 0.071779 | 0 | 0 | 0 | 0.0062372 | 0.15859 | 0.15276 | 0.23538 | 0.02045 | 0 | 0 | 0 | 0
105 | Area2 | 0 | 0 | 0.048978 | 0.054192 | 0.11033 | 0.1408 | 0.13016 | 0.21733 | 0.18742 | 0.28139 | 0.11311 | 0.0070696 | 0 | 0 | 0.15199 | 0.52526 | 0.032828 | 0 | 0 | 0 | 0.40593 | 0.39955 | 0.84397 | 0.89693
106 | Area2 | 0.89243 | 0.8226 | 0.59213 | 0.77178 | 0.69397 | 0.73395 | 0.77311 | 0.6682 | 0.49765 | 0.37423 | 0.53885 | 0.69714 | 0.79305 | 0.57597 | 0.5089 | 0.56043 | 0.19898 | 0.05271 | 0.52117 | 0.52198 | 0.33558 | 0.62474 | 0.37526 | 0.49335
107 | Area2 | 0.55716 | 0.61738 | 0.63364 | 0.60838 | 0.59397 | 0.57638 | 0.58344 | 0.35521 | 0.20184 | 0.12955 | 0.087423 | 0.10072 | 0.025895 | 0.05818 | 0 | 0 | 0.015746 | 0.08865 | 0.092536 | 0.1181 | 0.099387 | 0.14693 | 0.021715 | 0.40256
108 | Area2 | 0.48456 | 0.1545 | 0.28763 | 0.017977 | 0 | 0 | 0 | 0 | 0.42781 | 0.21048 | 0.013155 | 0 | 0.43103 | 0.91288 | 0.75879 | 0.91293 | 0.65818 | 0.3316 | 0.032311 | 0.35685 | 0.3453 | 0.459 | 0.37935 | 0.22311
109 | Area2 | 0.20573 | 0.30041 | 0.16718 | 0.069146 | 0 | 0.59361 | 0.68027 | 0.51462 | 0.032164 | 0 | 0 | 0 | 0 | 0.40066 | 0.35844 | 0.60501 | 0.58906 | 0.53988 | 0.36074 | 0.67822 | 0.4907 | 0.67117 | 0.68753 | 0.69826
110 | Area2 | 0.85491 | 0.73078 | 0.16871 | 0.042434 | 0.047035 | 0.25389 | 0.28753 | 0.42505 | 0.30808 | 0.086401 | 0.019121 | 0.012577 | 0.045092 | 0.028937 | 0 | 0 | 0 | 0 | 0 | 0 | 0 | 0 | 0 | 0
111 | Area2 | 0 | 0.008589 | 0.091411 | 0.070143 | 0.087526 | 0.11774 | 0.0073588 | 0.16564 | 0.37965 | 0.39678 | 0.19494 | 0.012184 | 0 | 0 | 0.28732 | 0.19192 | 0.087935 | 0.029243 | 0.016564 | 0.069836 | 0.35818 | 0.58384 | 0.61309 | 0.47454
112 | Area2 | 0.40562 | 0.12886 | 0.15734 | 0.18865 | 0 | 0 | 0.095603 | 0.16247 | 0.19121 | 0.23906 | 0.28078 | 0.36708 | 0.28916 | 0.11012 | 0.080675 | 0.017996 | 0.007771 | 0.18528 | 0.46953 | 0.34569 | 0.69847 | 0.64182 | 0.49744 | 0.43793
113 | Area2 | 0.23793 | 0.21104 | 0.29939 | 0.17577 | 0.1227 | 0.48078 | 0.63313 | 0.36748 | 0.2271 | 0.31513 | 0.40337 | 0.38763 | 0.18241 | 0.042229 | 0 | 0 | 0 | 0.014315 | 0 | 0 | 0.040695 | 0.029448 | 0.049284 | 0.10164
114 | Area2 | 0.193 | 0.42035 | 0.026272 | 0 | 0.1863 | 0.14489 | 0.18528 | 0.13727 | 0.039877 | 0.11155 | 0.27832 | 0.14783 | 0.36558 | 0.089085 | 0.0055678 | 0.55695 | 0.32914 | 0.1862 | 0.16102 | 0.27648 | 0.3137 | 0.36933 | 0.25327 | 0.26319
115 | Area2 | 0.25409 | 0.22249 | 0.28681 | 0.26462 | 0.33119 | 0.19714 | 0.13804 | 0.10746 | 0.12597 | 0.12413 | 0.14468 | 0.065337 | 0.036605 | 0.021881 | 0.0060327 | 0.0072597 | 0 | 0 | 0.0091002 | 0.036299 | 0.092025 | 0.11984 | 0.091411 | 0.18221
116 | Area2 | 0.22209 | 0.16667 | 0.17147 | 0.097648 | 0.022597 | 0.014826 | 0.0409 | 0 | 0.14816 | 0.24407 | 0.27945 | 0.23742 | 0.28313 | 0.22965 | 0.1681 | 0.091616 | 0.022188 | 0.00818 | 0.012168 | 0.0088957 | 0.023722 | 0.027403 | 0.04407 | 0.053374
117 | Area2 | 0.087219 | 0.21125 | 0.27751 | 0.29571 | 0.16268 | 0.053067 | 0.013497 | 0 | 0 | 0 | 0 | 0 | 0 | 0 | 0 | 0 | 0 | 0 | 0.046524 | 0.076789 | 0.072495 | 0.047648 | 0.038548 | 0.008589
118 | Area2 | 0.0058282 | 0 | 0.02546 | 0.018507 | 0.082209 | 0.0591 | 0.059714 | 0.062168 | 0.086912 | 0.083947 | 0.12822 | 0.19264 | 0.26708 | 0.16061 | 0.035979 | 0.118 | 0.12434 | 0.1319 | 0.084663 | 0.0182 | 0.062372 | 0.04816 | 0.033231 | 0.041922
119 | Area2 | 0 | 0 | 0.12004 | 0.13425 | 0.11258 | 0.047035 | 0.0096115 | 0.016871 | 0.033538 | 0.18466 | 0.15153 | 0.1184 | 0.26933 | 0.2158 | 0.032209 | 0.012986 | 0.061247 | 0.067791 | 0.041513 | 0.10041 | 0.11391 | 0.10276 | 0.13661 | 0.3274
120 | Area2 | 0.01319 | 0.049284 | 0.064315 | 0.0093047 | 0.095706 | 0.08047 | 0.20777 | 0.42362 | 0.38395 | 0.28047 | 0.038113 | 0.33119 | 0.32342 | 0.23344 | 0.23569 | 0.14934 | 0.13384 | 0.0083653 | 0.22388 | 0.22367 | 0.013979 | 0.31304 | 0.64121 | 0.407
121 | Area2 | 0.091731 | 0.84468 | 0.70726 | 0.69974 | 0.35547 | 0.71933 | 0.45661 | 0.70419 | 0.45982 | 0.48425 | 0.55041 | 0.56391 | 0.55143 | 0.49663 | 0.40235 | 0.28804 | 0.34785 | 0.46043 | 0.58303 | 0.82863 | 0.76697 | 0.78487 | 0.91176 | 0.70327
122 | Area2 | 0.74622 | 0.8047 | 0.58006 | 0.53098 | 0.1817 | 0.0066462 | 0 | 0 | 0 | 0.0182 | 0.039775 | 0.23067 | 0.80695 | 0.98057 | 0.69519 | 0.81207 | 0.61585 | 0.80419 | 0.92301 | 0.83221 | 0.56953 | 0.28384 | 0.25869 | 0.14468
123 | Area2 | 0.04862 | 0.17004 | 0.15327 | 0.18456 | 0.13563 | 0.084765 | 0.025767 | 0.059407 | 0.16922 | 0.22127 | 0.21186 | 0.30859 | 0.41912 | 0.19479 | 0.093149 | 0.027096 | 0.057975 | 0.0063395 | 0.018814 | 0.1317 | 0.21462 | 0.23814 | 0.014884 | 0
124 | Area2 | 0 | 0 | 0.83037 | 0.86881 | 0.054301 | 0 | 0 | 0 | 0 | 0.10624 | 0.046115 | 0.072086 | 0.15051 | 0.23098 | 0.15215 | 0.19131 | 0.14571 | 0.099182 | 0.060327 | 0.026687 | 0.034765 | 0.077812 | 0.02955 | 0.074642
125 | Area2 | 0.080982 | 0.046421 | 0.10787 | 0.086401 | 0.084969 | 0.022495 | 0 | 0 | 0 | 0 | 0 | 0.0058282 | 0.012577 | 0.024949 | 0.038855 | 0.036912 | 0.03998 | 0.019939 | 0.020757 | 0.033845 | 0.13221 | 0.32607 | 0.22566 | 0.30112
126 | Area2 | 0.20654 | 0.26667 | 0.016667 | 0 | 0.18374 | 0.10419 | 0.12597 | 0.069223 | 0.07045 | 0.065746 | 0.10133 | 0.10992 | 0.10736 | 0.06953 | 0.10624 | 0.028937 | 0 | 0 | 0 | 0 | 0 | 0.0070552 | 0.0055726 | 0.012577
127 | Area2 | 0.12853 | 0.16401 | 0.10307 | 0.06953 | 0.051534 | 0.017178 | 0.043558 | 0.026278 | 0 | 0 | 0 | 0.010532 | 0.033538 | 0.060838 | 0.090286 | 0.076687 | 0.094376 | 0.15675 | 0.075153 | 0.086299 | 0 | 0 | 0 | 0.11963
128 | Area2 | 0.26084 | 0.42198 | 0.05216 | 0 | 0 | 0.2316 | 0.20941 | 0.2112 | 0.06319 | 0.042843 | 0.19836 | 0.064877 | 0.57699 | 0.1672 | 0.01045 | 0.34346 | 0.61319 | 0.16881 | 0.17019 | 0.010637 | 0.47372 | 0.24407 | 0 | 0
129 | Area2 | 0.019939 | 0.035378 | 0.01728 | 0.10879 | 0.19949 | 0.086299 | 0.069427 | 0.095501 | 0.11789 | 0.10297 | 0.30051 | 0.39141 | 0.40736 | 0.051751 | 0 | 0 | 0 | 0.22321 | 0.29131 | 0.13804 | 0.061094 | 0 | 0.27065 | 0.15245
130 | Area2 | 0.17045 | 0.1864 | 0.13241 | 0.12229 | 0.19509 | 0.22117 | 0.3181 | 0.2521 | 0.45511 | 0.51125 | 0.25056 | 0.7228 | 0.52822 | 0.086069 | 0.52311 | 0.36176 | 0.050703 | 0 | 0 | 0.1524 | 0.23446 | 0.10593 | 0.12873 | 0.21728
131 | Area2 | 0.18834 | 0.20521 | 0.12249 | 0.20092 | 0.3273 | 0.22965 | 0.30276 | 0.36258 | 0.25521 | 0.13773 | 0.017076 | 0.10337 | 0.15966 | 0.24316 | 0.33065 | 0.42566 | 0.42239 | 0.0264 | 0.49192 | 0.42607 | 0.093354 | 0.10521 | 0.31115 | 0.27904
132 | Area2 | 0.1773 | 0.030266 | 0.095757 | 0.12945 | 0.050409 | 0.062168 | 0.092434 | 0.14151 | 0.13354 | 0.068609 | 0.034867 | 0 | 0 | 0 | 0 | 0.021166 | 0.079755 | 0.2545 | 0.4 | 0.35491 | 0.25706 | 0.20869 | 0.050613 | 0
133 | Area2 | 0.027096 | 0.099489 | 0.006218 | 0 | 0 | 0.74611 | 0.62352 | 0.53671 | 0.4001 | 0.59642 | 0.75675 | 0.42664 | 0.70051 | 0.61299 | 0.59826 | 0.6592 | 0.64877 | 0.43292 | 0.027058 | 0.71196 | 0.52147 | 0.49438 | 0.5001 | 0.46421
134 | Area2 | 0.66534 | 0.61605 | 0.46145 | 0.56084 | 0.56268 | 0.4319 | 0.33773 | 0.26431 | 0.17638 | 0.13845 | 0.17331 | 0.063906 | 0.10307 | 0.2318 | 0.26697 | 0.32014 | 0.36922 | 0.48742 | 0.56513 | 0.6614 | 0.28804 | 0.191 | 0.24693 | 0.22403
135 | Area2 | 0.19417 | 0.056544 | 0.01728 | 0.085174 | 0.13528 | 0.13569 | 0.13783 | 0.15859 | 0.11912 | 0.17761 | 0.15849 | 0.15368 | 0.069836 | 0.036605 | 0.030368 | 0.027096 | 0.0054192 | 0.0066462 | 0 | 0 | 0 | 0.07045 | 0.18067 | 0.22444
136 | Area2 | 0.26155 | 0.29182 | 0.18865 | 0.12444 | 0.084151 | 0.10389 | 0.10337 | 0.014826 | 0.0068507 | 0.0064417 | 0.092331 | 0.29223 | 0.60215 | 0.6182 | 0.57454 | 0.51442 | 0.41278 | 0.46462 | 0.54806 | 0.37382 | 0.28088 | 0.25225 | 0.26943 | 0.37249
137 | Area2 | 0.3411 | 0.18303 | 0.10481 | 0.01728 | 0 | 0.064519 | 0.015644 | 0.099591 | 0.13742 | 0.49448 | 0.56881 | 0.43211 | 0.33707 | 0.47362 | 0.24898 | 0.2956 | 0.64601 | 0.76227 | 0.39284 | 0.1547 | 0.18282 | 0.0909 | 0.11033 | 0.14172
138 | Area2 | 0.19489 | 0.16227 | 0.10419 | 0.17106 | 0.2453 | 0.29622 | 0.27065 | 0.29928 | 0.24427 | 0.13599 | 0.16207 | 0.30297 | 0.41789 | 0.33252 | 0.36472 | 0.39693 | 0.42883 | 0.56759 | 0.5728 | 0.57975 | 0.69959 | 0.62536 | 0.69192 | 0.6907
139 | Area2 | 0.71483 | 0.6184 | 0.70757 | 0.64847 | 0.49335 | 0.47393 | 0.42198 | 0.43569 | 0.43804 | 0.39192 | 0.42843 | 0.45583 | 0.51943 | 0.35133 | 0.26186 | 0.1455 | 0.16697 | 0.18753 | 0.16748 | 0.21135 | 0.28558 | 0.45573 | 0.51053 | 0.50706
140 | Area2 | 0.51483 | 0.59755 | 0.46431 | 0.46002 | 0.41861 | 0.3635 | 0.47986 | 0.45358 | 0.1408 | 0.015031 | 0.009816 | 0.046524 | 0.042945 | 0.027198 | 0.046217 | 0.17955 | 0.15194 | 0.6229 | 0.095066 | 0.18042 | 0.011276 | 0 | 0 | 0.74734
141 | Area2 | 0.46391 | 0.3727 | 0.57178 | 0.70276 | 0.094415 | 0.73344 | 0.76135 | 0.047584 | 0 | 0 | 0.62607 | 0.54865 | 0.41339 | 0.34448 | 0.091309 | 0.0068507 | 0.083742 | 0.23466 | 0.21953 | 0.18374 | 0.10184 | 0.0097137 | 0 | 0
142 | Area2 | 0 | 0 | 0.010123 | 0.024438 | 0 | 0.0071575 | 0.051636 | 0.012781 | 0 | 0 | 0.057669 | 0.12147 | 0.14796 | 0.075562 | 0.058384 | 0.080777 | 0.11401 | 0.1319 | 0.15982 | 0.16319 | 0.19325 | 0.27403 | 0.26002 | 0.35675
143 | Area2 | 0.22474 | 0.13661 | 0.060123 | 0.012372 | 0.0066462 | 0 | 0 | 0 | 0 | 0 | 0.069632 | 0.15368 | 0.040082 | 0.030164 | 0.031595 | 0.015951 | 0.019325 | 0.016973 | 0.031595 | 0.058487 | 0.11564 | 0.11063 | 0.028119 | 0.025256
144 | Area2 | 0.073108 | 0.043967 | 0.019325 | 0.048569 | 0.070245 | 0.10593 | 0.17802 | 0.23364 | 0.26575 | 0.29172 | 0.40808 | 0.23037 | 0.066871 | 0.022188 | 0.030982 | 0.022188 | 0.027301 | 0.010123 | 0 | 0.0067485 | 0 | 0.037117 | 0.12035 | 0.29898
145 | Area2 | 0.20726 | 0.092127 | 0.063292 | 0.21135 | 0.20307 | 0.055317 | 0.16626 | 0.17812 | 0.093456 | 0.12587 | 0.19018 | 0.14693 | 0.031595 | 0.0096115 | 0.021575 | 0.010736 | 0 | 0 | 0 | 0 | 0 | 0 | 0.010327 | 0.10164
146 | Area2 | 0.17188 | 0.20194 | 0.27791 | 0.4819 | 0.44714 | 0.43405 | 0.46861 | 0.47229 | 0.23538 | 0.1817 | 0.10562 | 0.017791 | 0.081493 | 0.14806 | 0.14182 | 0.16115 | 0.10603 | 0.1092 | 0.099489 | 0.15573 | 0.40378 | 0.50051 | 0.52485 | 0.4046
147 | Area2 | 0.30593 | 0.20266 | 0.16472 | 0.14836 | 0.15072 | 0.16483 | 0.14622 | 0.20051 | 0.13732 | 0.12342 | 0.30327 | 0.63957 | 0.39223 | 0.7453 | 0.6047 | 0.60992 | 0.61738 | 0.6181 | 0.60521 | 0.6455 | 0.52648 | 0.47045 | 0.56207 | 0.5
148 | Area2 | 0.44959 | 0.31534 | 0.2729 | 0.1546 | 0.16626 | 0.23814 | 0.25675 | 0.15665 | 0.074949 | 0.079448 | 0.11299 | 0.14387 | 0.21431 | 0.4501 | 0.41053 | 0.38395 | 0.36022 | 0.28027 | 0.23814 | 0.046524 | 0.10082 | 0.35777 | 0.34816 | 0.25808
149 | Area2 | 0.14601 | 0.12157 | 0.054703 | 0.015337 | 0.040593 | 0.028323 | 0.032618 | 0.030368 | 0.0059305 | 0.090491 | 0.44949 | 0.47331 | 0.35491 | 0.10389 | 0.11196 | 0.099387 | 0.13947 | 0.10879 | 0.15777 | 0.099796 | 0.031391 | 0.0097137 | 0.11646 | 0.12014
150 | Area2 | 0.092945 | 0.043865 | 0.019734 | 0.064724 | 0.068712 | 0.028528 | 0.015644 | 0.014826 | 0.023415 | 0.0054192 | 0 | 0 | 0.02362 | 0.072699 | 0.07454 | 0.15593 | 0.19387 | 0.65941 | 0.132 | 0.17413 | 0.19663 | 0.061043 | 0.038037 | 0.053067
151 | Area2 | 0.1047 | 0.047444 | 0 | 0 | 0.01728 | 0.085378 | 0.13292 | 0.085787 | 0.11585 | 0.21431 | 0.1411 | 0.58425 | 0.61472 | 0.67249 | 0.62178 | 0.59059 | 0.6226 | 0.47771 | 0.39857 | 0.45542 | 0.42198 | 0.44233 | 0.37843 | 0.31431
152 | Area2 | 0.33712 | 0.19458 | 0.09816 | 0.09816 | 0.011554 | 0 | 0 | 0.012883 | 0 | 0.012168 | 0.0075665 | 0.24928 | 0.26769 | 0.17178 | 0.44601 | 0.12699 | 0.2363 | 0.17853 | 0.40706 | 0.11779 | 0.20573 | 0.046933 | 0.60072 | 0.41125
153 | Area2 | 0.52751 | 0.18712 | 0.09591 | 0.035685 | 0 | 0.012679 | 0.012065 | 0.0068507 | 0.017076 | 0.024744 | 0.012065 | 0 | 0.10051 | 0.33906 | 0.32945 | 0.45798 | 0.25286 | 0.46207 | 0.47802 | 0.50971 | 0.30613 | 0.32249 | 0.32761 | 0.29294
154 | Area2 | 0.33589 | 0.20276 | 0.21554 | 0.28742 | 0.3637 | 0.41503 | 0.29172 | 0.75808 | 0.35757 | 0.19499 | 0.33507 | 0.50634 | 0.49458 | 0.53139 | 0.51728 | 0.48211 | 0.54458 | 0.35389 | 0.39325 | 0.42198 | 0.3954 | 0.29029 | 0.12863 | 0.25266
155 | Area2 | 0.31421 | 0.5907 | 0.58241 | 0.46748 | 0.047367 | 0.33599 | 0.432 | 0.53139 | 0.44836 | 0.52566 | 0.62853 | 0.51416 | 0.56626 | 0.09113 | 0.59765 | 0.037353 | 0.33042 | 0.18663 | 0.011664 | 0 | 0 | 0 | 0 | 0
156 | Area2 | 0.70982 | 0.49724 | 0.568 | 0.67986 | 0.42556 | 0.61227 | 0.62127 | 0.078668 | 0.64888 | 0.54683 | 0.33804 | 0.28947 | 0.62873 | 0.53607 | 0.3228 | 0.017817 | 0.072802 | 0.027096 | 0.029243 | 0 | 0.013395 | 0 | 0 | 0
157 | Area2 | 0 | 0.056646 | 0.011247 | 0 | 0.015542 | 0.026789 | 0.043456 | 0.049591 | 0.048466 | 0.099693 | 0.047444 | 0.15787 | 0.12546 | 0.17812 | 0.12566 | 0.1362 | 0.21933 | 0.26472 | 0.21524 | 0.22607 | 0.19652 | 0.12454 | 0.14693 | 0.076789
158 | Area2 | 0.089264 | 0.0818 | 0.037526 | 0.03456 | 0.027812 | 0.026789 | 0.014519 | 0.012065 | 0 | 0.010838 | 0 | 0 | 0 | 0 | 0 | 0.050716 | 0.030164 | 0.046626 | 0.073415 | 0.09908 | 0.087628 | 0.054908 | 0.069939 | 0.093558
159 | Area2 | 0.052761 | 0.0409 | 0.065031 | 0.054294 | 0.070859 | 0.062577 | 0.16656 | 0.18262 | 0.46677 | 0.033129 | 0.0091002 | 0.0075665 | 0 | 0.13834 | 0.73262 | 0.50716 | 0.6226 | 0.32699 | 0.17117 | 0.28548 | 0.26115 | 0.34008 | 0.22679 | 0.24816
160 | Area2 | 0.19806 | 0.13354 | 0.030266 | 0.043763 | 0.008589 | 0.029652 | 0.01728 | 0.056442 | 0.081902 | 0.048978 | 0.020859 | 0.023415 | 0.051022 | 0.07955 | 0.018405 | 0 | 0 | 0.11984 | 0.20859 | 0.25297 | 0.24315 | 0.28507 | 0.30808 | 0.29826
161 | Area2 | 0.21391 | 0.18211 | 0.12301 | 0.079755 | 0.094172 | 0.18722 | 0.2363 | 0.23139 | 0.17485 | 0.22536 | 0.17945 | 0.15429 | 0.21902 | 0.33773 | 0.32117 | 0.31912 | 0.33098 | 0.33108 | 0.37474 | 0.4091 | 0.31186 | 0.39571 | 0.28947 | 0.18119
162 | Area2 | 0.17444 | 0.14519 | 0.12761 | 0.15409 | 0.16677 | 0.17362 | 0.20112 | 0.20695 | 0.23333 | 0.25951 | 0.23834 | 0.23517 | 0.21595 | 0.18691 | 0.23436 | 0.37444 | 0.35317 | 0.44202 | 0.31933 | 0.35225 | 0.34775 | 0.37239 | 0.3998 | 0.29755
163 | Area2 | 0.33078 | 0.3318 | 0.048364 | 0.065644 | 0.083436 | 0.079039 | 0.074847 | 0.027301 | 0.031186 | 0.055317 | 0.11912 | 0.13916 | 0.14877 | 0.28507 | 0.28252 | 0.20798 | 0.22249 | 0.28313 | 0.28446 | 0.31738 | 0.2591 | 0.20971 | 0.3726 | 0.35153
164 | Area2 | 0.35532 | 0.36708 | 0.31329 | 0.39969 | 0.45 | 0.48773 | 0.54233 | 0.51012 | 0.51534 | 0.55164 | 0.46575 | 0.47802 | 0.35153 | 0.29765 | 0.15593 | 0.14141 | 0.33885 | 0.15992 | 0.078119 | 0.17035 | 0.32556 | 0.33916 | 0.13139 | 0.070245
165 | Area2 | 0.026789 | 0.021575 | 0.0078732 | 0 | 0 | 0 | 0 | 0 | 0 | 0 | 0.18671 | 0.043047 | 0 | 0.073006 | 0.029039 | 0.0054192 | 0.0095092 | 0 | 0 | 0.015235 | 0.070961 | 0.050204 | 0.07045 | 0.052556
166 | Area2 | 0.059816 | 0.009407 | 0 | 0 | 0.012372 | 0.040082 | 0.025358 | 0.029346 | 0.023415 | 0.031902 | 0.02863 | 0.053681 | 0.04908 | 0.087014 | 0.1363 | 0.218 | 0.29039 | 0.28098 | 0.39744 | 0.36053 | 0.41554 | 0.36339 | 0.3 | 0.27669
167 | Area2 | 0.28057 | 0.2135 | 0.21779 | 0.18896 | 0.14131 | 0.13804 | 0.089673 | 0.016462 | 0.027096 | 0.043354 | 0.069427 | 0.069121 | 0.24591 | 0.22873 | 0.17832 | 0.27894 | 0.2684 | 0.27004 | 0.40941 | 0.29213 | 0.27914 | 0.23569 | 0.26309 | 0.20818
168 | Area2 | 0.22219 | 0.1455 | 0.14652 | 0.098978 | 0.098262 | 0 | 0 | 0.0078732 | 0.29223 | 0.065849 | 0.04407 | 0.061554 | 0.098262 | 0 | 0.0052147 | 0.33221 | 0.28497 | 0.32863 | 0.1592 | 0.094172 | 0.23354 | 0.29632 | 0.22822 | 0.082515
169 | Area2 | 0.0058282 | 0.023006 | 0.21524 | 0.41881 | 0.3727 | 0.34284 | 0.69775 | 0.73016 | 0.67618 | 0.44632 | 0.26697 | 0.31933 | 0.10112 | 0.059202 | 0.079652 | 0.011759 | 0 | 0 | 0 | 0 | 0 | 0 | 0 | 0.054908
170 | Area2 | 0.01728 | 0.016155 | 0.030982 | 0.01953 | 0.024847 | 0.041922 | 0.055215 | 0.052454 | 0.044274 | 0.045399 | 0.051534 | 0.11002 | 0.12495 | 0.32597 | 0.40368 | 0.25675 | 0.37076 | 0.36728 | 0.39847 | 0.16483 | 0.072086 | 0.10757 | 0.027812 | 0
171 | Area2 | 0 | 0 | 0.074438 | 0.046524 | 0 | 0.11687 | 0.12975 | 0.08998 | 0.080982 | 0.08272 | 0.013599 | 0 | 0.088753 | 0.09407 | 0 | 0 | 0.10399 | 0.14765 | 0.16166 | 0.13732 | 0.2045 | 0.31493 | 0.47127 | 0.4774
172 | Area2 | 0.33507 | 0.24202 | 0.13292 | 0.047444 | 0.01227 | 0 | 0.047137 | 0.12168 | 0.45695 | 0.46544 | 0.61544 | 0.73937 | 0.3638 | 0.091309 | 0.015542 | 0 | 0.11339 | 0.27505 | 0.25123 | 0.067791 | 0.10256 | 0.046524 | 0.28364 | 0.50095
173 | Area2 | 0.59264 | 0.61513 | 0.63681 | 0.6456 | 0.64765 | 0.62536 | 0.66135 | 0.64356 | 0.6316 | 0.61217 | 0.45562 | 0.38845 | 0.33783 | 0.41605 | 0.43088 | 0.31585 | 0.40706 | 0.32239 | 0.25746 | 0.10511 | 0.079857 | 0.13967 | 0.20082 | 0.30675
174 | Area2 | 0.39284 | 0.46329 | 0.42198 | 0.65808 | 0.45529 | 0.090555 | 0.62515 | 0.67607 | 0.65133 | 0.079116 | 0.68129 | 0.58313 | 0.55215 | 0.5454 | 0.40419 | 0.097342 | 0.096319 | 0.078937 | 0 | 0 | 0 | 0 | 0 | 0.029346
175 | Area2 | 0.011759 | 0 | 0 | 0.037219 | 0.071063 | 0.11401 | 0.097546 | 0.10726 | 0.12331 | 0.16012 | 0.14059 | 0.11656 | 0.12025 | 0.17638 | 0.19622 | 0.33926 | 0.34652 | 0.27771 | 0.22393 | 0.17331 | 0.10716 | 0.14888 | 0.1319 | 0.11094
176 | Area2 | 0.084049 | 0.05593 | 0.016564 | 0 | 0 | 0.072086 | 0.28006 | 0.12822 | 0.16636 | 0.14479 | 0.11145 | 0.11247 | 0.15665 | 0.19673 | 0.18967 | 0.21677 | 0.26237 | 0.24264 | 0.24581 | 0.23742 | 0.26697 | 0.26687 | 0.2819 | 0.28569
177 | Area2 | 0.29571 | 0.19029 | 0.12853 | 0.15286 | 0.27607 | 0.418 | 0.559 | 0.52536 | 0.47239 | 0.45665 | 0.44652 | 0.34366 | 0.40869 | 0.37065 | 0.32751 | 0.391 | 0.35256 | 0.42648 | 0.34826 | 0.37587 | 0.29785 | 0.31329 | 0.41022 | 0.36135
178 | Area2 | 0.26125 | 0.13793 | 0.21667 | 0.23753 | 0.32648 | 0.43456 | 0.33722 | 0.3137 | 0.30798 | 0.29366 | 0.27403 | 0.3273 | 0.44131 | 0.44049 | 0.40859 | 0.3363 | 0.24867 | 0.26186 | 0.46278 | 0.45133 | 0.34202 | 0.36094 | 0.025665 | 0
179 | Area2 | 0.035685 | 0.11748 | 0.076483 | 0.061861 | 0.091411 | 0.13027 | 0.12853 | 0.12648 | 0.10757 | 0.15982 | 0.15143 | 0.34775 | 0.54192 | 0.33149 | 0.17168 | 0.27577 | 0.47577 | 0.4682 | 0.38221 | 0.36616 | 0.24683 | 0.16922 | 0.10593 | 0.12025
180 | Area2 | 0.11237 | 0.091513 | 0.044274 | 0.11022 | 0.22536 | 0.30215 | 0.19223 | 0.18896 | 0.19969 | 0.1684 | 0.077403 | 0.092127 | 0.091922 | 0.070961 | 0.034969 | 0.089059 | 0.14898 | 0.2638 | 0.52198 | 0.38865 | 0.33793 | 0.29335 | 0.29284 | 0.16247
181 | Area2 | 0.18773 | 0.30266 | 0.20041 | 0.17975 | 0.25276 | 0.30603 | 0.27853 | 0.28078 | 0.18701 | 0.18773 | 0.21053 | 0.17965 | 0.15204 | 0.17894 | 0.21912 | 0.25358 | 0.29581 | 0.36769 | 0.45225 | 0.38916 | 0.39703 | 0.28252 | 0.27536 | 0.30153
182 | Area2 | 0.28129 | 0.30481 | 0.28027 | 0.17065 | 0.12566 | 0.12229 | 0.099489 | 0.032004 | 0.018098 | 0.006135 | 0 | 0 | 0 | 0 | 0.012168 | 0.71002 | 0.044376 | 0 | 0.19041 | 0.38772 | 0.73456 | 0.53057 | 0.45491 | 0.48292
183 | Area2 | 0.53057 | 0.63088 | 0.67423 | 0.65838 | 0.49325 | 0.2956 | 0.1454 | 0.15613 | 0.31585 | 0.55204 | 0.60133 | 0.35869 | 0 | 0.048364 | 0.010225 | 0.15348 | 0.10552 | 0.056442 | 0.011759 | 0 | 0 | 0.0059305 | 0.03998 | 0.027505
184 | Area2 | 0.061043 | 0.05818 | 0.028834 | 0.0318 | 0.085583 | 0.043661 | 0.063599 | 0.093558 | 0.096217 | 0.13773 | 0.32444 | 0.40941 | 0.3729 | 0.40777 | 0.42147 | 0.49305 | 0.46687 | 0.49775 | 0.50573 | 0.66155 | 0.57065 | 0.43016 | 0.33354 | 0.20389
185 | Area2 | 0.42853 | 0.60245 | 0.46646 | 0.22239 | 0.17168 | 0.068712 | 0.25184 | 0.19642 | 0.40757 | 0.218 | 0.10184 | 0.09274 | 0.068814 | 0.032106 | 0.0080777 | 0.03773 | 0.13006 | 0.23998 | 0.3227 | 0.33824 | 0.41186 | 0.34673 | 0.24959 | 0.23384
186 | Area2 | 0.30337 | 0.19509 | 0.10746 | 0.037014 | 0.068507 | 0.1683 | 0.17628 | 0.20859 | 0.23661 | 0.25511 | 0.1909 | 0.20194 | 0.17321 | 0.16656 | 0.1002 | 0.056237 | 0.011452 | 0 | 0.0099182 | 0.062577 | 0.15112 | 0.21677 | 0.23272 | 0.24305
187 | Area2 | 0.1865 | 0.18395 | 0.17106 | 0.11626 | 0.11575 | 0.14877 | 0.13149 | 0.18262 | 0.18446 | 0.1501 | 0.12556 | 0.038855 | 0.019939 | 0 | 0.015337 | 0.39652 | 0.49264 | 0.59448 | 0.38569 | 0.29182 | 0.19601 | 0.16339 | 0.084765 | 0.088753
188 | Area2 | 0.10307 | 0.13763 | 0.065031 | 0.033947 | 0.13507 | 0.10654 | 0.068712 | 0.15583 | 0.22505 | 0.48885 | 0.41881 | 0.38763 | 0.42495 | 0.44305 | 0.71922 | 0.34908 | 0.32791 | 0.095501 | 0.23037 | 0.21104 | 0.12863 | 0.23425 | 0.18609 | 0.1092
189 | Area2 | 0.10757 | 0.064724 | 0.035276 | 0.24213 | 0.38957 | 0.47362 | 0.64581 | 0.56329 | 0.40798 | 0.41278 | 0.52587 | 0.57526 | 0.4953 | 0.28742 | 0.072086 | 0.015644 | 0 | 0.043865 | 0.10102 | 0.14509 | 0.20736 | 0.25665 | 0.36391 | 0.37474
190 | Area2 | 0.39888 | 0.36881 | 0.34734 | 0.25491 | 0.30716 | 0.309 | 0.38661 | 0.35174 | 0.3908 | 0.28691 | 0.19499 | 0.11544 | 0.10317 | 0.17883 | 0.13456 | 0.11922 | 0.027096 | 0 | 0 | 0 | 0.11431 | 0.18333 | 0.39254 | 0.45808
191 | Area2 | 0.29335 | 0.17495 | 0.14949 | 0.066053 | 0.13681 | 0.22454 | 0.19734 | 0.099693 | 0.078016 | 0.1089 | 0.069734 | 0.067485 | 0.27393 | 0.064903 | 0 | 0 | 0.3135 | 0.52618 | 0.35098 | 0.51646 | 0.44714 | 0.38016 | 0.42311 | 0.065261
192 | Area2 | 0 | 0.54141 | 0.35041 | 0.24755 | 0.18967 | 0.094888 | 0.1773 | 0.2456 | 0.27249 | 0.31237 | 0.38415 | 0.46442 | 0.48436 | 0.70256 | 0.44028 | 0.84499 | 0.79387 | 0.68845 | 0.38149 | 0.5115 | 0.31564 | 0.45358 | 0.45332 | 0.24719
193 | Area2 | 0.28888 | 0.43569 | 0.27352 | 0.34397 | 0.48415 | 0.41943 | 0.36881 | 0.37474 | 0.31442 | 0.31953 | 0.332 | 0.33783 | 0.32035 | 0.41728 | 0.34714 | 0.27955 | 0.35307 | 0.33313 | 0.39847 | 0.27761 | 0.31871 | 0.29213 | 0.28998 | 0.31605
194 | Area2 | 0.22423 | 0.16656 | 0.047648 | 0.052352 | 0.22853 | 0.22556 | 0.14591 | 0.072188 | 0.052863 | 0.047137 | 0.62168 | 0.79908 | 0.41554 | 0.36933 | 0.57546 | 0.42372 | 0.16748 | 0.13303 | 0.27761 | 0.3911 | 0.3407 | 0.40051 | 0.22628 | 0.16033
195 | Area2 | 0.024233 | 0.006544 | 0.025358 | 0.03773 | 0.080879 | 0.036912 | 0.092536 | 0.15389 | 0.19673 | 0.18221 | 0.061043 | 0.041922 | 0.31145 | 0.43957 | 0.34836 | 0.95235 | 0.53466 | 0.28753 | 0.078528 | 0.070654 | 0.12352 | 0.23569 | 0.35041 | 0.30399
196 | Area2 | 0.27413 | 0.25204 | 0.12771 | 0.089775 | 0.13528 | 0.19172 | 0.17444 | 0.18793 | 0.18671 | 0.15153 | 0.17515 | 0.63497 | 0.53793 | 0.40593 | 0.55654 | 0.58834 | 0.60787 | 0.56411 | 0.60082 | 0.59335 | 0.58231 | 0.59417 | 0.57331 | 0.63466
197 | Area2 | 0.63609 | 0.51421 | 0.56718 | 0.65992 | 0.59192 | 0.55879 | 0.65276 | 0.75573 | 0.76258 | 0.75409 | 0.69172 | 0.49387 | 0.46595 | 0.38681 | 0.36616 | 0.4638 | 0.47812 | 0.65082 | 0.53497 | 0.53262 | 0.55736 | 0.44857 | 0.3453 | 0.21217
198 | Area2 | 0.27168 | 0.2227 | 0.25409 | 0.34489 | 0.4365 | 0.36933 | 0.27628 | 0.18978 | 0.093763 | 0.026278 | 0.013804 | 0 | 0.02638 | 0.067178 | 0.023722 | 0.026074 | 0.10429 | 0.33834 | 0.32413 | 0.38712 | 0.31166 | 0.25327 | 0.16922 | 0.074847
199 | Area2 | 0.026892 | 0.018405 | 0.017178 | 0 | 0.0052147 | 0.042331 | 0.054294 | 0.048569 | 0.052045 | 0.017894 | 0 | 0.019836 | 0.014008 | 0.0055215 | 0.026789 | 0.10092 | 0.27086 | 0.36524 | 0.48558 | 0.53027 | 0.34121 | 0.33272 | 0.14499 | 0.20358
200 | Area2 | 0.59346 | 0.8089 | 0.84387 | 0.84755 | 0.77444 | 0.40286 | 0.28323 | 0.15961 | 0.043558 | 0.12393 | 0.10225 | 0.048773 | 0.12045 | 0.25297 | 0.15767 | 0.13119 | 0.16094 | 0.18875 | 0.11217 | 0.099796 | 0.24877 | 0.19622 | 0.2135 | 0.19008
201 | Area2 | 0.078732 | 0.0063395 | 0.017587 | 0.0093047 | 0 | 0 | 0.0095092 | 0.025153 | 0.079039 | 0.14018 | 0.45399 | 0.27004 | 0.58466 | 0.58098 | 0.53364 | 0.6999 | 0.60082 | 0.6501 | 0.63108 | 0.50031 | 0.48374 | 0.48681 | 0.21564 | 0.092229
202 | Area2 | 0.21043 | 0.16493 | 0.083538 | 0.040286 | 0 | 0.057464 | 0.036299 | 0.014417 | 0.019325 | 0.0086912 | 0.0075665 | 0 | 0.03272 | 0.12791 | 0.12618 | 0.26483 | 0.37025 | 0.19172 | 0.10215 | 0.049387 | 0.041207 | 0.090184 | 0.12444 | 0.1093
203 | Area2 | 0.079141 | 0.081697 | 0 | 0 | 0 | 0 | 0.018098 | 0.041207 | 0.044172 | 0.02771 | 0 | 0.072597 | 0.24376 | 0.22331 | 0.49734 | 0.10256 | 0.008589 | 0.048978 | 0.191 | 0.037219 | 0.24693 | 0.36176 | 0.33282 | 0.29335
204 | Area2 | 0.30859 | 0.41933 | 0.38456 | 0.21789 | 0.1864 | 0.11892 | 0.035481 | 0 | 0 | 0 | 0.0058282 | 0.017791 | 0.059202 | 0.15429 | 0.21892 | 0.35521 | 0.3816 | 0.44018 | 0.33466 | 0.10552 | 0.12137 | 0.33057 | 0.19744 | 0.10552
205 | Area2 | 0.11094 | 0.091616 | 0.088957 | 0.10337 | 0.096933 | 0.25072 | 0.40491 | 0.40777 | 0.41769 | 0.61677 | 0.40971 | 0.11442 | 0.1456 | 0.14131 | 0.21503 | 0.26912 | 0.20603 | 0.3182 | 0.22986 | 0.38057 | 0.51656 | 0.51104 | 0.60521 | 0.39714
206 | Area2 | 0.24918 | 0.16984 | 0.14366 | 0.27546 | 0.14908 | 0.24642 | 0.22873 | 0.22832 | 0.15051 | 0.23067 | 0.23865 | 0.20726 | 0.27342 | 0.21217 | 0.17393 | 0.18773 | 0.12454 | 0.21268 | 0.28129 | 0.23466 | 0.36605 | 0.33885 | 0.38384 | 0.47883
207 | Area2 | 0.33947 | 0.57505 | 0.66022 | 0.86994 | 0.68538 | 0.93303 | 0.82689 | 0.50818 | 0.75624 | 0.61585 | 0.89131 | 0.88272 | 0.93753 | 0.90337 | 0.70665 | 0.16401 | 0.19018 | 0.12474 | 0.018098 | 0.069121 | 0.068507 | 0.18814 | 0.20654 | 0.22117
208 | Area2 | 0.168 | 0.16043 | 0.14284 | 0.22219 | 0.24693 | 0.30982 | 0.20511 | 0.080061 | 0.031288 | 0 | 0 | 0 | 0 | 0 | 0 | 0 | 0 | 0 | 0 | 0 | 0 | 0 | 0 | 0
209 | Area2 | 0 | 0 | 0 | 0 | 0 | 0 | 0 | 0 | 0 | 0.006953 | 0.072188 | 0.07454 | 0.060838 | 0.043865 | 0.014213 | 0 | 0 | 0 | 0.011247 | 0.0078732 | 0.03589 | 0.023415 | 0.026074 | 0.045399
210 | Area2 | 0.035685 | 0.018814 | 0.014213 | 0.0071575 | 0.034765 | 0.081697 | 0.13016 | 0.15245 | 0.13384 | 0.18098 | 0.13221 | 0.14376 | 0.13262 | 0.17178 | 0.17751 | 0.25685 | 0.2093 | 0.49611 | 0.66984 | 0.59284 | 0.56636 | 0.55593 | 0.61104 | 0.57444
211 | Area2 | 0.22546 | 0.21616 | 0.32669 | 0.48292 | 0.60562 | 0.61155 | 0.62843 | 0.62352 | 0.56166 | 0.54857 | 0.45634 | 0.44775 | 0.33957 | 0.27883 | 0.24724 | 0.27669 | 0.43436 | 0.78967 | 0.84918 | 0.81769 | 0.65286 | 0.56973 | 0.40542 | 0.34703
212 | Area2 | 0.3454 | 0.2909 | 0.26391 | 0.20644 | 0.074744 | 0.012065 | 0 | 0.024642 | 0.0064417 | 0.16483 | 0.49744 | 0.81871 | 0.76963 | 0.75256 | 0.4591 | 0.43885 | 0.26636 | 0.13712 | 0.09274 | 0.11605 | 0.088344 | 0.035378 | 0.005726 | 0.007362
213 | Area2 | 0.049591 | 0.059305 | 0.056135 | 0.10225 | 0.17372 | 0.14141 | 0.15818 | 0.098569 | 0.10317 | 0.11074 | 0.080164 | 0.065951 | 0.085174 | 0.065337 | 0.024642 | 0.030879 | 0.006953 | 0 | 0 | 0.023108 | 0.0056237 | 0.015337 | 0.0071575 | 0.018712
214 | Area2 | 0.132 | 0.061759 | 0.019018 | 0.0084867 | 0 | 0 | 0 | 0 | 0.0054192 | 0.013088 | 0.026176 | 0.014008 | 0.010532 | 0.016462 | 0.040082 | 0.086094 | 0.084969 | 0.41626 | 0.30409 | 0.48252 | 0.54734 | 0.62311 | 0.70419 | 0.6864
215 | Area2 | 0.093252 | 0.32393 | 0.087935 | 0.0080777 | 0 | 0 | 0 | 0 | 0.012168 | 0.0059305 | 0 | 0 | 0 | 0 | 0 | 0.013395 | 0.0075665 | 0 | 0.086196 | 0.19274 | 0.42935 | 0.38589 | 0.41892 | 0.32168
216 | Area2 | 0.20746 | 0.42853 | 0.22935 | 0.27331 | 0.39335 | 0.32352 | 0.18742 | 0.17955 | 0.055112 | 0.085583 | 0.022699 | 0.005317 | 0 | 0 | 0.019836 | 0.023108 | 0.048262 | 0.019223 | 0 | 0 | 0.024131 | 0.11421 | 0.35225 | 0.34213
217 | Area2 | 0.31994 | 0.22648 | 0.17669 | 0.10808 | 0.1002 | 0.071063 | 0.075051 | 0.059714 | 0.040695 | 0.062168 | 0.072699 | 0.10532 | 0.11656 | 0.19039 | 0.1002 | 0.10307 | 0.02229 | 0 | 0 | 0.084663 | 0.14959 | 0.15419 | 0.24325 | 0.27648
218 | Area2 | 0.42157 | 0.065133 | 0.04274 | 0.14571 | 0.03773 | 0 | 0.010838 | 0.047342 | 0.042229 | 0.0066462 | 0.10419 | 0.051329 | 0.039162 | 0.014519 | 0.045092 | 0.065746 | 0.052761 | 0.082311 | 0.035685 | 0.13896 | 0.21953 | 0.18916 | 0.20736 | 0.33558
219 | Area2 | 0.41278 | 0.72209 | 0.73834 | 0.42454 | 0.43129 | 0.48517 | 0.52935 | 0.7545 | 0.84714 | 0.81462 | 0.72229 | 0.47454 | 0.55194 | 0.58344 | 0.098057 | 0.037423 | 0.23701 | 0.22955 | 0.5228 | 0.79202 | 0.62127 | 0.43108 | 0.72055 | 0.81258
220 | Area2 | 0.74213 | 0.68425 | 0.73364 | 0.5998 | 0.68098 | 0.62035 | 0.79141 | 0.6907 | 0.54969 | 0.63354 | 0.37219 | 0.27751 | 0.3229 | 0.21994 | 0.020552 | 0 | 0 | 0.062781 | 0.12556 | 0.17239 | 0.19387 | 0.14192 | 0.08456 | 0.070757
221 | Area2 | 0.082209 | 0.073108 | 0.077403 | 0.034765 | 0.012065 | 0.043149 | 0.10961 | 0.06002 | 0.15818 | 0.04683 | 0.029346 | 0.020245 | 0.021166 | 0.01411 | 0.036196 | 0.031697 | 0.4772 | 0.92014 | 0.8274 | 0.27331 | 0.23814 | 0.27106 | 0.1864 | 0.1364
222 | Area2 | 0.019734 | 0.022188 | 0 | 0 | 0 | 0 | 0.0056237 | 0.064928 | 0.038957 | 0 | 0 | 0 | 0.00818 | 0.045194 | 0.10828 | 0.37434 | 0.45624 | 0.15215 | 0.23773 | 0.33027 | 0.22883 | 0.27965 | 0.25061 | 0.20818
223 | Area2 | 0.083947 | 0.11033 | 0.010429 | 0.006544 | 0 | 0 | 0 | 0 | 0.069325 | 0.091922 | 0.12679 | 0.079857 | 0.072597 | 0.091104 | 0.32914 | 0.25184 | 0.21943 | 0.25225 | 0.18507 | 0.10256 | 0.011145 | 0.064724 | 0.034151 | 0.050204
224 | Area2 | 0.056442 | 0.11687 | 0.026176 | 0.039775 | 0.0318 | 0 | 0 | 0 | 0 | 0 | 0.028834 | 0.17802 | 0.0051125 | 0.0093047 | 0.042945 | 0.069223 | 0.17321 | 0.26708 | 0.34734 | 0.43599 | 0.29744 | 0.12607 | 0.10092 | 0.070041
225 | Area2 | 0.014315 | 0 | 0 | 0.016769 | 0.019939 | 0.072393 | 0.057464 | 0.054806 | 0.0068507 | 0.0086912 | 0.043456 | 0.040695 | 0.047342 | 0.18262 | 0.20215 | 0.28896 | 0.36493 | 0.23292 | 0.19939 | 0.17106 | 0.090695 | 0.17485 | 0.22618 | 0.25767
226 | Area2 | 0.25153 | 0.26258 | 0.23476 | 0.22444 | 0.12342 | 0.09274 | 0.031288 | 0.046012 | 0.02863 | 0.022597 | 0.020961 | 0.012986 | 0 | 0.046626 | 0.036299 | 0.4546 | 0.30511 | 0.268 | 0.22014 | 0.23855 | 0.27607 | 0.20143 | 0.10358 | 0.067382
227 | Area2 | 0.044888 | 0.029346 | 0.034663 | 0.055726 | 0.08681 | 0.15051 | 0.20982 | 0.23466 | 0.22219 | 0.16922 | 0.15532 | 0.17822 | 0.20961 | 0.23569 | 0.19898 | 0.21063 | 0.25695 | 0.28814 | 0.61084 | 0.63405 | 0.52096 | 0.52137 | 0.5181 | 0.39969
228 | Area2 | 0.35358 | 0.20879 | 0.14479 | 0.15256 | 0.13681 | 0.22464 | 0.25164 | 0.30501 | 0.24519 | 0.21155 | 0.27168 | 0.25389 | 0.45624 | 0.41667 | 0.26084 | 0.40961 | 0.12566 | 0.01636 | 0.15072 | 0.35941 | 0.48783 | 0.52526 | 0.40276 | 0.17239
229 | Area2 | 0.030982 | 0.1999 | 0.17935 | 0.22894 | 0.35941 | 0.26033 | 0.23047 | 0.23814 | 0.14008 | 0.15624 | 0.13834 | 0.20716 | 0.24642 | 0.28476 | 0.27515 | 0.3091 | 0.18303 | 0.18344 | 0.16043 | 0.14387 | 0.11319 | 0.10153 | 0.075665 | 0.089366
230 | Area2 | 0.088037 | 0.032004 | 0.03589 | 0.073313 | 0.08456 | 0.025971 | 0.0097137 | 0.012986 | 0.014622 | 0.016871 | 0.048364 | 0.060327 | 0.06728 | 0.11411 | 0.16084 | 0.16125 | 0.18569 | 0.23701 | 0.16728 | 0.50153 | 0.72444 | 0.82086 | 0.73129 | 0.74898
231 | Area2 | 0.76104 | 0.74877 | 0.75123 | 0.62669 | 0.58057 | 0.48354 | 0.40245 | 0.5862 | 0.46053 | 0.31288 | 0.027607 | 0.11513 | 0.22515 | 0.063497 | 0.01636 | 0.086196 | 0.034458 | 0.057464 | 0.027096 | 0 | 0.012781 | 0.014724 | 0.0086912 | 0.046728
232 | Area2 | 0.10838 | 0.075051 | 0.15961 | 0.22086 | 0.098262 | 0.13712 | 0.041718 | 0.074335 | 0.14796 | 0.25685 | 0.3092 | 0.30389 | 0.33599 | 0.48722 | 0.42188 | 0.47679 | 0.50378 | 0.25174 | 0.19765 | 0.12669 | 0.15143 | 0.075869 | 0.1407 | 0.20746
233 | Area2 | 0.23006 | 0.27843 | 0.48885 | 0.5502 | 0.69908 | 0.55521 | 0.76339 | 0.75031 | 0.7546 | 0.70521 | 0.43405 | 0.34939 | 0.43661 | 0.41472 | 0.36554 | 0.4001 | 0.36892 | 0.39284 | 0.42331 | 0.44836 | 0.46656 | 0.41176 | 0.36687 | 0.35869
234 | Area2 | 0.31994 | 0.16084 | 0.017894 | 0.022802 | 0 | 0 | 0.0076687 | 0 | 0.035787 | 0.084765 | 0.075869 | 0.052965 | 0.094888 | 0.17413 | 0.10726 | 0.021677 | 0.016769 | 0.020859 | 0.035174 | 0.11697 | 0.13722 | 0.17699 | 0.17014 | 0.23947
235 | Area2 | 0.27413 | 0.39785 | 0.15204 | 0.069632 | 0.048364 | 0.10746 | 0.066667 | 0.027096 | 0.070552 | 0.046728 | 0.033333 | 0.04182 | 0.056646 | 0.0066462 | 0.018916 | 0 | 0.018405 | 0.027914 | 0.016053 | 0.012986 | 0.065746 | 0.14519 | 0.042638 | 0.041002
236 | Area2 | 0.032004 | 0.023108 | 0.019836 | 0.033231 | 0 | 0 | 0 | 0 | 0.017791 | 0 | 0 | 0 | 0.028834 | 0 | 0 | 0 | 0.051227 | 0.14642 | 0.17618 | 0.27147 | 0.27628 | 0.26053 | 0.34325 | 0.21667
237 | Area2 | 0.65869 | 0.48937 | 0.67587 | 0.63446 | 0.80204 | 0.65685 | 0.49959 | 0.48742 | 0.43016 | 0.28988 | 0.2137 | 0.1272 | 0.17894 | 0.20644 | 0.21258 | 0.17556 | 0.059918 | 0.071268 | 0.10409 | 0.097546 | 0.062883 | 0.017587 | 0.006544 | 0
238 | Area2 | 0.01135 | 0.057566 | 0.10992 | 0.24898 | 0.23865 | 0.19059 | 0.1909 | 0.16708 | 0.17618 | 0.12751 | 0.17843 | 0.18916 | 0.14325 | 0.15767 | 0.065542 | 0.057055 | 0.010225 | 0 | 0.014724 | 0.016462 | 0.0060327 | 0.034458 | 0.091922 | 0.09683
239 | Area2 | 0.081697 | 0.033333 | 0.01227 | 0 | 0 | 0.022904 | 0.038139 | 0.008589 | 0.04591 | 0.14335 | 0.16053 | 0.27536 | 0.13875 | 0.34816 | 0.58088 | 0.43528 | 0.6545 | 0.60102 | 0.29162 | 0.18661 | 0.15716 | 0.18589 | 0.15849 | 0.1908
240 | Area2 | 0.45123 | 0.668 | 0.55 | 0.49059 | 0.6635 | 0.48384 | 0.31779 | 0.30409 | 0.24192 | 0.24888 | 0.23395 | 0.22812 | 0.21084 | 0.20879 | 0.26115 | 0.21207 | 0.18436 | 0.14438 | 0.1453 | 0.12996 | 0.11258 | 0.071166 | 0.032209 | 0.01636
241 | Area2 | 0.014008 | 0.014724 | 0.022699 | 0 | 0.039366 | 0.066053 | 0.12403 | 0.039162 | 0 | 0 | 0.029959 | 0.048466 | 0.063906 | 0.06544 | 0.096012 | 0.18732 | 0.18824 | 0.2181 | 0.22505 | 0.21217 | 0.15317 | 0.18548 | 0.14305 | 0.12791
242 | Area2 | 0.12178 | 0.13937 | 0.099182 | 0.06319 | 0.085583 | 0.11166 | 0.13599 | 0.17607 | 0.16074 | 0.15204 | 0.18967 | 0.10869 | 0.12505 | 0.16288 | 0.2045 | 0.26677 | 0.21789 | 0.19611 | 0.32812 | 0.23742 | 0.29632 | 0.32832 | 0.23967 | 0.2226
243 | Area2 | 0.16748 | 0.16554 | 0.10204 | 0.10235 | 0.024642 | 0.0082822 | 0.0062372 | 0 | 0 | 0 | 0 | 0 | 0.031288 | 0.055624 | 0.020757 | 0.053783 | 0.073415 | 0.06002 | 0.21012 | 0.13098 | 0.11605 | 0.056237 | 0.005726 | 0
244 | Area2 | 0 | 0 | 0 | 0 | 0.025256 | 0.030777 | 0.076176 | 0.089264 | 0.099796 | 0.096728 | 0.11922 | 0.16534 | 0.18211 | 0.16759 | 0.31748 | 0.36268 | 0.33609 | 0.27945 | 0.22403 | 0.2773 | 0.2454 | 0.29284 | 0.13006 | 0.10204
245 | Area2 | 0.13681 | 0.17761 | 0.1501 | 0.05726 | 0.10112 | 0.061861 | 0.057464 | 0.071166 | 0.12556 | 0.12566 | 0.17751 | 0.15644 | 0.20061 | 0.24877 | 0.35532 | 0.36871 | 0.40511 | 0.41605 | 0.33722 | 0.23773 | 0.29836 | 0.28579 | 0.34734 | 0.33793
246 | Area2 | 0.27832 | 0.23885 | 0.18436 | 0.14131 | 0.084458 | 0.089264 | 0.067485 | 0.063292 | 0.034663 | 0.025971 | 0 | 0 | 0.48272 | 0.66012 | 0.90031 | 0.50634 | 0.37577 | 0.4498 | 0.31421 | 0.4589 | 0.33978 | 0.38998 | 0.41053 | 0.27055
247 | Area2 | 0.17955 | 0.08998 | 0.12536 | 0.094376 | 0.019427 | 0 | 0 | 0 | 0 | 0 | 0 | 0 | 0 | 0.010838 | 0.076278 | 0.10184 | 0.092638 | 0.14581 | 0.066871 | 0.040389 | 0.018712 | 0.039162 | 0.030982 | 0.0092025
248 | Area2 | 0 | 0.029959 | 0.10869 | 0.080368 | 0.042638 | 0.035787 | 0.015849 | 0 | 0 | 0 | 0 | 0 | 0.01544 | 0.066462 | 0.11053 | 0.1138 | 0.088548 | 0.21125 | 0.31564 | 0.25757 | 0.21994 | 0.2138 | 0.23047 | 0.25777
249 | Area2 | 0.2818 | 0.21033 | 0.25358 | 0.17434 | 0.22975 | 0.21268 | 0.318 | 0.44816 | 0.39591 | 0.26881 | 0.28957 | 0.3229 | 0.2772 | 0.3181 | 0.36779 | 0.43088 | 0.41483 | 0.37342 | 0.40102 | 0.51697 | 0.36033 | 0.26656 | 0.19744 | 0.22362
250 | Area2 | 0.32802 | 0.2274 | 0.13661 | 0.11299 | 0.15654 | 0.17065 | 0.1907 | 0.21616 | 0.32618 | 0.33037 | 0.30307 | 0.38333 | 0.36339 | 0.26237 | 0.32658 | 0.27403 | 0.30798 | 0.30869 | 0.44591 | 0.24652 | 0.17117 | 0.27802 | 0.40133 | 0.27505
251 | Area2 | 0.22413 | 0.063804 | 0.059407 | 0.074949 | 0.06953 | 0.031595 | 0.01636 | 0 | 0 | 0.0070552 | 0.79755 | 0.89182 | 0.78742 | 0.83661 | 0.79877 | 0.50808 | 0.12669 | 0.36074 | 0.32331 | 0.39029 | 0.42822 | 0.34908 | 0.37853 | 0.33149
252 | Area2 | 0.14438 | 0.063804 | 0.043354 | 0.022086 | 0.017894 | 0.033129 | 0.073926 | 0.22536 | 0.17505 | 0.095706 | 0.034663 | 0.0070552 | 0 | 0 | 0 | 0 | 0 | 0.016462 | 0.066667 | 0.073722 | 0.16779 | 0.30307 | 0.2953 | 0.23129
253 | Area2 | 0.14847 | 0.1591 | 0.32035 | 0.29305 | 0.33313 | 0.38476 | 0.38569 | 0.29714 | 0.22628 | 0.1545 | 0.1683 | 0.24581 | 0.23906 | 0.28906 | 0.40808 | 0.52065 | 0.5229 | 0.58405 | 0.58405 | 0.63466 | 0.63016 | 0.60204 | 0.54448 | 0.41667
254 | Area2 | 0.42505 | 0.44663 | 0.36431 | 0.32157 | 0.36646 | 0.43906 | 0.46217 | 0.50481 | 0.63241 | 0.61012 | 0.63589 | 0.64867 | 0.67474 | 0.76575 | 0.70481 | 0.79652 | 0.84714 | 0.89458 | 0.94141 | 0.63712 | 0.79366 | 0.6498 | 0.71166 | 0.69172
255 | Area2 | 0.50194 | 0.62331 | 0.40072 | 0.43855 | 0.53793 | 0.5499 | 0.43078 | 0.53344 | 0.55777 | 0.63057 | 0.48793 | 0.49438 | 0.61687 | 0.48589 | 0.48241 | 0.5865 | 0.48231 | 0.52413 | 0.41135 | 0.42157 | 0.37014 | 0.3182 | 0.32219 | 0.30031
256 | Area2 | 0.20573 | 0.17618 | 0.13149 | 0.065235 | 0.0086912 | 0 | 0.048262 | 0.12045 | 0.053067 | 0.086401 | 0.023926 | 0.010941 | 0 | 0 | 0.0083845 | 0.020757 | 0.11217 | 0.13476 | 0.12209 | 0.12853 | 0.10072 | 0.09499 | 0.05593 | 0.076074
257 | Area2 | 0.10634 | 0.16176 | 0.089059 | 0.047546 | 0.052147 | 0.10204 | 0.11851 | 0.16207 | 0.2092 | 0.25133 | 0.26452 | 0.31104 | 0.33476 | 0.31268 | 0.24775 | 0.25123 | 0.20849 | 0.097035 | 0.060736 | 0.0063395 | 0.095399 | 0 | 0.1181 | 0.048773
258 | Area2 | 0.026483 | 0 | 0 | 0 | 0 | 0 | 0.021984 | 0.0088957 | 0.0070552 | 0 | 0.018098 | 0.008589 | 0.037014 | 0.10297 | 0.014724 | 0.024029 | 0.05409 | 0.066769 | 0.10051 | 0.10419 | 0.083947 | 0.097239 | 0.085481 | 0.10307
259 | Area2 | 0.12873 | 0.19376 | 0.15818 | 0.15726 | 0.11033 | 0.21769 | 0.21728 | 0.16268 | 0.11084 | 0.091616 | 0.068814 | 0 | 0.10511 | 0.13742 | 0.15859 | 0.34796 | 0.28395 | 0.18425 | 0.11002 | 0.12628 | 0.16166 | 0.12853 | 0.15562 | 0.12699
260 | Area2 | 0.07771 | 0.095399 | 0.051227 | 0.026892 | 0.00818 | 0 | 0 | 0 | 0 | 0 | 0 | 0 | 0.005726 | 0.017791 | 0.018507 | 0.027607 | 0.021677 | 0.09816 | 0.12311 | 0.10266 | 0.12975 | 0.2863 | 0.23824 | 0.22699
261 | Area2 | 0.18272 | 0.19489 | 0.22168 | 0.1091 | 0.037526 | 0.011656 | 0 | 0.014928 | 0.025971 | 0 | 0.019939 | 0.038753 | 0.20317 | 0.37137 | 0.31247 | 0.18528 | 0.071166 | 0.030982 | 0.035685 | 0.13027 | 0.15757 | 0.09591 | 0.027096 | 0
262 | Area2 | 0.0076687 | 0 | 0.012474 | 0.0084867 | 0.02362 | 0.015542 | 0.057771 | 0.075869 | 0.1182 | 0.056748 | 0.099591 | 0.11319 | 0.14959 | 0.21646 | 0.24274 | 0.33569 | 0.30992 | 0.3817 | 0.29928 | 0.26483 | 0.22669 | 0.20184 | 0.14059 | 0.12781
263 | Area2 | 0.075358 | 0.063701 | 0.035378 | 0.042331 | 0.012474 | 0.43364 | 0.31575 | 0.76943 | 0.92014 | 0.60757 | 0.44734 | 0.52761 | 0.5816 | 0.61401 | 0.41288 | 0.241 | 0.16984 | 0.22444 | 0.23793 | 0.12822 | 0.10787 | 0.096217 | 0.14254 | 0.069325
264 | Area2 | 0.016462 | 0 | 0 | 0 | 0 | 0.027812 | 0.087321 | 0.10164 | 0.17096 | 0.46575 | 0.29489 | 0.47065 | 0.55143 | 0.53446 | 0.54939 | 0.64039 | 0.68405 | 0.64018 | 0.60603 | 0.49724 | 0.59182 | 0.62311 | 0.63088 | 0.51186
265 | Area2 | 0.44673 | 0.20685 | 0.15072 | 0.082515 | 0.053988 | 0.056748 | 0 | 0 | 0 | 0 | 0 | 0 | 0.015849 | 0.074949 | 0.22965 | 0.2637 | 0.27301 | 0.19509 | 0.19376 | 0.18896 | 0.41656 | 0.30256 | 0.23896 | 0.18057
266 | Area2 | 0.094274 | 0.04274 | 0.013599 | 0.080368 | 0.068712 | 0.15348 | 0.44254 | 0.56595 | 0.48252 | 0.25491 | 0.14274 | 0.12986 | 0.11104 | 0.21329 | 0.29417 | 0.32035 | 0.1729 | 0.24622 | 0.32679 | 0.48078 | 0.39489 | 0.309 | 0.3181 | 0.19141
267 | Area2 | 0.15112 | 0.11196 | 0.15143 | 0.025358 | 0.088548 | 0.22791 | 0.075562 | 0.073415 | 0.15266 | 0.22658 | 0.32178 | 0.37076 | 0.38538 | 0.15675 | 0.20961 | 0.13241 | 0.078528 | 0.012168 | 0.54519 | 0.87362 | 0.759 | 0.85511 | 0.94744 | 0.80051
268 | Area2 | 0.46667 | 0.25777 | 0.12536 | 0.18313 | 0.1408 | 0.063701 | 0.081697 | 0.034151 | 0.040389 | 0.031493 | 0.027505 | 0.070654 | 0.034765 | 0.11155 | 0.08047 | 0.032311 | 0 | 0.011554 | 0 | 0.13119 | 0.21605 | 0.24826 | 0.051943 | 0.0054192
269 | Area2 | 0.23528 | 0.15072 | 0.15532 | 0.36227 | 0.21166 | 0.079141 | 0.015951 | 0.12607 | 0.29325 | 0.29366 | 0.27546 | 0.23885 | 0.25634 | 0.07454 | 0.17249 | 0.3635 | 0.28967 | 0.16759 | 0.085787 | 0.12342 | 0.17239 | 0.17403 | 0.13446 | 0.19785
270 | Area2 | 0.16442 | 0.21943 | 0.26442 | 0.28303 | 0.31483 | 0.47863 | 0.39622 | 0.5317 | 0.30348 | 0.23384 | 0.18804 | 0.13384 | 0.17495 | 0.16697 | 0.20675 | 0.11892 | 0.1998 | 0.29059 | 0.1272 | 0.067382 | 0.049284 | 0.075971 | 0.11196 | 0.044274
271 | Area2 | 0.012883 | 0 | 0 | 0 | 0 | 0 | 0 | 0.01002 | 0.009816 | 0.007362 | 0.014622 | 0.040695 | 0.084458 | 0.19346 | 0.38793 | 0.59898 | 0.68436 | 0.75204 | 0.73078 | 0.79479 | 0.83548 | 0.8093 | 0.72045 | 0.80736
272 | Area2 | 0.80256 | 0.80818 | 0.73078 | 0.68865 | 0.77229 | 0.70123 | 0.61881 | 0.51912 | 0.27239 | 0.17597 | 0.11217 | 0.082413 | 0.15716 | 0.071881 | 0.048057 | 0.026483 | 0.044888 | 0.032822 | 0.01227 | 0.024744 | 0.058384 | 0.049591 | 0.031391 | 0.054908
273 | Area2 | 0.033845 | 0 | 0 | 0 | 0 | 0 | 0.031288 | 0.010327 | 0 | 0.025051 | 0.01544 | 0 | 0 | 0 | 0.029141 | 0.054499 | 0.1092 | 0.11892 | 0.061554 | 0.055624 | 0.096933 | 0.073313 | 0.17536 | 0.58507
274 | Area2 | 0.67526 | 0.43037 | 0.38067 | 0.4816 | 0.5182 | 0.52669 | 0.68425 | 0.58742 | 0.60787 | 0.441 | 0.2683 | 0.26299 | 0.16104 | 0.14264 | 0.15123 | 0.11575 | 0.12485 | 0.047137 | 0.013395 | 0 | 0.11738 | 0.086299 | 0.033947 | 0.028937
275 | Area2 | 0 | 0.025971 | 0.035787 | 0.026278 | 0.019734 | 0.032004 | 0.035787 | 0.047853 | 0.049387 | 0.021779 | 0.050409 | 0.066462 | 0.069427 | 0.14162 | 0.14765 | 0.37004 | 0.47239 | 0.50409 | 0.54918 | 0.49499 | 0.53119 | 0.51135 | 0.49683 | 0.54509
276 | Area2 | 0.76728 | 0.7816 | 0.7953 | 0.63824 | 0.59192 | 0.49836 | 0.6 | 0.59806 | 0.59468 | 0.60092 | 0.69018 | 0.67904 | 0.61022 | 0.67198 | 0.64213 | 0.66718 | 0.65869 | 0.67495 | 0.68507 | 0.68793 | 0.59039 | 0.67219 | 0.65992 | 0.62781
277 | Area2 | 0.61176 | 0.65051 | 0.4955 | 0.58538 | 0.7089 | 0.57454 | 0.45951 | 0.39622 | 0.38691 | 0.38763 | 0.44642 | 0.4093 | 0.45542 | 0.4727 | 0.43354 | 0.57434 | 0.509 | 0.47423 | 0.57127 | 0.4865 | 0.48384 | 0.53395 | 0.4998 | 0.53671
278 | Area2 | 0.64397 | 0.55378 | 0.42352 | 0.3953 | 0.30368 | 0.18436 | 0.1229 | 0.11759 | 0.20787 | 0.15613 | 0.24039 | 0.4456 | 0.30726 | 0.37761 | 0.39939 | 0.43896 | 0.55869 | 0.52065 | 0.24519 | 0.25378 | 0.19898 | 0.1001 | 0.045194 | 0.14908
279 | Area2 | 0.28098 | 0.20174 | 0.038241 | 0 | 0 | 0.00818 | 0.0093047 | 0.063804 | 0 | 0.044274 | 0.07045 | 0.029243 | 0.012065 | 0.032413 | 0.013497 | 0.070041 | 0.14796 | 0.060532 | 0.04407 | 0.065951 | 0 | 0.0060327 | 0.043558 | 0.26646
280 | Area2 | 0.73364 | 0.60716 | 0.63108 | 0.7726 | 0.78282 | 0.86575 | 0.85061 | 0.75675 | 0.75429 | 0.67342 | 0.61299 | 0.68384 | 0.43691 | 0.48579 | 0.45215 | 0.56564 | 0.62372 | 0.73538 | 0.84703 | 0.88701 | 0.76861 | 0.78712 | 0.73937 | 0.62301
281 | Area2 | 0.58538 | 0.41503 | 0.55859 | 0.47669 | 0.35624 | 0.25879 | 0.2045 | 0.16063 | 0.054192 | 0.015746 | 0.028937 | 0.05 | 0.032209 | 0.014826 | 0.028528 | 0.030675 | 0.028834 | 0.009816 | 0 | 0.025562 | 0.014622 | 0 | 0 | 0
282 | Area2 | 0 | 0 | 0 | 0 | 0 | 0 | 0 | 0 | 0 | 0 | 0 | 0 | 0 | 0 | 0 | 0.014622 | 0 | 0.0091002 | 0.02229 | 0.086503 | 0.12495 | 0.08456 | 0.024847 | 0
283 | Area2 | 0.012577 | 0.10849 | 0.2317 | 0.21738 | 0.19601 | 0.13078 | 0 | 0.073926 | 0.05092 | 0.018303 | 0.014519 | 0 | 0 | 0 | 0 | 0 | 0 | 0.020961 | 0.053885 | 0.13722 | 0.14806 | 0.15368 | 0.1589 | 0.12536
284 | Area2 | 0.13753 | 0.098978 | 0.15613 | 0.11104 | 0.04591 | 0.01227 | 0 | 0.00818 | 0.017076 | 0.026176 | 0.02546 | 0.044274 | 0.075767 | 0.20562 | 0.241 | 0.27699 | 0.29867 | 0.31667 | 0.22628 | 0.17996 | 0.045194 | 0 | 0 | 0
285 | Area2 | 0 | 0.018507 | 0 | 0 | 0 | 0 | 0 | 0 | 0.02454 | 0 | 0.017178 | 0.0059305 | 0.057157 | 0.016053 | 0.088753 | 0.22587 | 0.16309 | 0.1819 | 0.24162 | 0.24928 | 0.22699 | 0.23129 | 0.12178 | 0.099693
286 | Area2 | 0.086912 | 0.024438 | 0.051227 | 0.082209 | 0.086708 | 0.033333 | 0.061759 | 0.062577 | 0.066462 | 0.04591 | 0.076687 | 0.11309 | 0.15992 | 0.20562 | 0.26186 | 0.22587 | 0.21554 | 0.19397 | 0.15726 | 0.18569 | 0.17117 | 0.15041 | 0.08773 | 0.054703
287 | Area2 | 0.069836 | 0.055317 | 0.066667 | 0.065951 | 0.064928 | 0.042638 | 0.043354 | 0.043252 | 0.079346 | 0.064928 | 0.11524 | 0.13262 | 0.16452 | 0.1818 | 0.26933 | 0.28252 | 0.25818 | 0.28507 | 0.31094 | 0.34141 | 0.37566 | 0.37352 | 0.34928 | 0.4135
288 | Area2 | 0.35644 | 0.4318 | 0.52178 | 0.62955 | 0.4681 | 0.58661 | 0.73374 | 0.73712 | 0.65879 | 0.64898 | 0.80174 | 0.84836 | 0.84898 | 0.85389 | 0.86115 | 0.79509 | 0.78221 | 0.75583 | 0.71319 | 0.66411 | 0.71534 | 0.63763 | 0.72423 | 0.78967
289 | Area2 | 0.71912 | 0.72117 | 0.67843 | 0.54284 | 0.69376 | 0.56871 | 0.72331 | 0.6183 | 0.47699 | 0.35593 | 0.19857 | 0.14796 | 0.13558 | 0.079755 | 0.047751 | 0.022699 | 0.03773 | 0.059202 | 0.099489 | 0.13139 | 0.19724 | 0.25849 | 0.2865 | 0.33783
290 | Area2 | 0.33507 | 0.33558 | 0.19141 | 0.030573 | 0 | 0 | 0 | 0 | 0 | 0 | 0 | 0 | 0 | 0.017485 | 0.048671 | 0.033742 | 0.048569 | 0.11922 | 0.15235 | 0.22873 | 0.21994 | 0.25092 | 0.18149 | 0.22515
291 | Area2 | 0.3727 | 0.22071 | 0.32096 | 0.33067 | 0.28272 | 0.23067 | 0.2684 | 0.20736 | 0.13067 | 0.18763 | 0.14049 | 0.22331 | 0.26452 | 0.2365 | 0.21789 | 0.15685 | 0.32096 | 0.51002 | 0.59417 | 0.43988 | 0.39182 | 0.28722 | 0.29284 | 0.2363
292 | Area2 | 0.13937 | 0.13241 | 0.031697 | 0.033129 | 0.060838 | 0.047239 | 0.015644 | 0 | 0 | 0 | 0 | 0 | 0 | 0.011554 | 0.0078732 | 0.0082822 | 0.034867 | 0.020245 | 0.037935 | 0.12771 | 0.24724 | 0.27301 | 0.37894 | 0.43119
293 | Area2 | 0.39335 | 0.40133 | 0.40256 | 0.27137 | 0.099284 | 0.22618 | 0.27321 | 0.28804 | 0.34039 | 0.21166 | 0.21309 | 0.17423 | 0.18384 | 0.17566 | 0.09683 | 0.13916 | 0.18333 | 0.21145 | 0.18845 | 0.20726 | 0.17597 | 0.095399 | 0.026278 | 0.015951
294 | Area2 | 0.04182 | 0.096728 | 0.069632 | 0.050409 | 0.014724 | 0.025256 | 0.01411 | 0 | 0 | 0 | 0 | 0 | 0.020552 | 0.039162 | 0.051125 | 0.071779 | 0.070757 | 0.08456 | 0.10573 | 0.10961 | 0.14335 | 0.13906 | 0.13528 | 0.16053
295 | Area2 | 0.14131 | 0.14059 | 0.16329 | 0.20429 | 0.14223 | 0.17658 | 0.33252 | 0.49356 | 0.53926 | 0.51268 | 0.66207 | 0.67669 | 0.65399 | 0.59202 | 0.72853 | 0.82117 | 0.85215 | 0.78558 | 0.80798 | 0.86861 | 0.86585 | 0.85194 | 0.87955 | 0.85082
296 | Area2 | 0.78119 | 0.84744 | 0.84581 | 0.80685 | 0.84131 | 0.80072 | 0.78599 | 0.7365 | 0.79151 | 0.7638 | 0.61401 | 0.39796 | 0.55123 | 0.78088 | 0.65552 | 0.66564 | 0.70941 | 0.67454 | 0.48967 | 0.50082 | 0.38701 | 0.30726 | 0.20256 | 0.088957
297 | Area2 | 0.043661 | 0.034356 | 0.32372 | 0.62485 | 0.58804 | 0.56104 | 0.4771 | 0.59571 | 0.69387 | 0.71217 | 0.89417 | 0.76493 | 0.73282 | 0.71933 | 0.79703 | 0.78988 | 0.57393 | 0.42986 | 0.51933 | 0.33681 | 0.38824 | 0.35879 | 0.40808 | 0.44387
298 | Area2 | 0.45 | 0.40767 | 0.27464 | 0.16002 | 0.064213 | 0.035992 | 0.068712 | 0.050511 | 0.048875 | 0.05818 | 0.073517 | 0.019939 | 0.019734 | 0.077914 | 0.091411 | 0.17577 | 0.24131 | 0.21626 | 0.32577 | 0.2499 | 0.15399 | 0.15358 | 0.15828 | 0.16718
299 | Area2 | 0.18978 | 0.099387 | 0.064315 | 0.091309 | 0.079857 | 0.11309 | 0.067996 | 0.031493 | 0.04274 | 0.037321 | 0.039571 | 0.069632 | 0.016769 | 0.19969 | 0.43579 | 0.63016 | 0.7229 | 0.7593 | 0.75951 | 0.59509 | 0.20031 | 0.31807 | 0.25644 | 0.33824
300 | Area2 | 0.50123 | 0.42311 | 0.15849 | 0.18231 | 0.093763 | 0.057157 | 0.0095092 | 0.011043 | 0.02955 | 0.06953 | 0.059611 | 0.084969 | 0.10757 | 0.21155 | 0.33722 | 0.36053 | 0.30276 | 0.19479 | 0.14928 | 0.13845 | 0.081186 | 0.022495 | 0.010838 | 0.011452
301 | Area2 | 0 | 0.0097137 | 0.017076 | 0.035276 | 0.026483 | 0.034151 | 0.045501 | 0.062168 | 0.080675 | 0.089571 | 0.098262 | 0.14233 | 0.13221 | 0.17198 | 0.27076 | 0.39366 | 0.3909 | 0.42117 | 0.44826 | 0.36585 | 0.15552 | 0.16687 | 0.18691 | 0.15624
302 | Area2 | 0.062474 | 0.04499 | 0.019939 | 0.0088957 | 0 | 0 | 0 | 0 | 0 | 0.013395 | 0.014826 | 0.023517 | 0.10716 | 0.10286 | 0.20041 | 0.21227 | 0.21084 | 0.14029 | 0.20706 | 0.19407 | 0.061963 | 0 | 0.022699 | 0
303 | Area2 | 0 | 0.0062372 | 0.023006 | 0.038548 | 0.13466 | 0.23753 | 0.1637 | 0.24918 | 0.41892 | 0.39284 | 0.26288 | 0.15665 | 0.20102 | 0.21554 | 0.18415 | 0.18313 | 0.15685 | 0.071677 | 0.031493 | 0.048466 | 0.033538 | 0.022904 | 0.014928 | 0.0063395
304 | Area2 | 0.0097137 | 0.027198 | 0.032924 | 0.064519 | 0.075153 | 0.052249 | 0.050818 | 0.070041 | 0.18855 | 0.18742 | 0.24683 | 0.16002 | 0.26994 | 0.46902 | 0.40235 | 0.37014 | 0.68415 | 0.90757 | 0.92321 | 0.89836 | 0.22932 | 0.014333 | 0.37975 | 0.6046
305 | Area2 | 0.47975 | 0.51524 | 0.52311 | 0.35787 | 0.40399 | 0.49796 | 0.65665 | 0.68732 | 0.68579 | 0.63681 | 0.69387 | 0.83415 | 0.64888 | 0.69581 | 0.8364 | 0.44213 | 0.73149 | 0.46309 | 0.34811 | 0.28497 | 0.19284 | 0.19059 | 0.1 | 0.076278
306 | Area2 | 0.026483 | 0.029141 | 0 | 0 | 0 | 0 | 0 | 0 | 0 | 0.005317 | 0.0064417 | 0.051943 | 0.08998 | 0.090184 | 0.10501 | 0.17965 | 0.37577 | 0.43149 | 0.48793 | 0.57485 | 0.56881 | 0.45787 | 0.43282 | 0.4002
307 | Area2 | 0.40276 | 0.49591 | 0.60849 | 0.63579 | 0.53395 | 0.49509 | 0.37505 | 0.32658 | 0.27975 | 0.23906 | 0.20041 | 0.21074 | 0.26626 | 0.41155 | 0.52434 | 0.48415 | 0.57096 | 0.59877 | 0.62577 | 0.5455 | 0.40644 | 0.30082 | 0.34029 | 0.16421
308 | Area2 | 0.11677 | 0.10164 | 0.068916 | 0.03456 | 0.01002 | 0.01227 | 0 | 0 | 0 | 0 | 0 | 0 | 0 | 0 | 0.0062372 | 0.02546 | 0.047546 | 0.048671 | 0.05184 | 0.05501 | 0.050204 | 0.078732 | 0.084254 | 0.10501
309 | Area2 | 0.18589 | 0.33865 | 0.41145 | 0.61493 | 0.58793 | 0.63681 | 0.79744 | 0.81278 | 0.84018 | 0.85112 | 0.89151 | 0.92526 | 0.91636 | 0.64356 | 0.64857 | 0.8363 | 0.10598 | 0.65215 | 0.82802 | 0.48957 | 0.50982 | 0.6184 | 0.42843 | 0.2271
310 | Area2 | 0.1683 | 0.093661 | 0.071779 | 0.045808 | 0.090491 | 0.088957 | 0.024949 | 0.072699 | 0.21135 | 0.22352 | 0.18303 | 0.11554 | 0.075051 | 0.021984 | 0 | 0 | 0.072802 | 0.27536 | 0.4953 | 0.47955 | 0.44335 | 0.44121 | 0.43804 | 0.41493
311 | Area2 | 0.46053 | 0.38078 | 0.45634 | 0.30593 | 0.27607 | 0.33558 | 0.26994 | 0.12229 | 0.086503 | 0.049284 | 0.050409 | 0.037117 | 0.042127 | 0.22434 | 0.26012 | 0.35235 | 0.49949 | 0.57526 | 0.58354 | 0.61043 | 0.52352 | 0.56953 | 0.84877 | 0.8454
312 | Area2 | 0.68661 | 0.90389 | 0.86166 | 0.85307 | 0.72791 | 0.7998 | 0.89284 | 0.89663 | 0.81493 | 0.90593 | 0.97157 | 0.61503 | 0.71155 | 0.73149 | 0.78405 | 0.79591 | 0.82065 | 0.89673 | 0.44494 | 0.1589 | 0.39141 | 0.32219 | 0.41196 | 0.17505
313 | Area2 | 0.10092 | 0.019939 | 0.013701 | 0 | 0.028221 | 0.026176 | 0.044581 | 0.052658 | 0.032822 | 0.023415 | 0.051738 | 0.073926 | 0.21247 | 0.26022 | 0.33067 | 0.53057 | 0.6907 | 0.81595 | 0.73763 | 0.58037 | 0.47168 | 0.5956 | 0.58855 | 0.50798
314 | Area2 | 0.44162 | 0.58865 | 0.32822 | 0.39959 | 0.15777 | 0.15992 | 0.20286 | 0.16616 | 0.069939 | 0.044172 | 0.035276 | 0.0087935 | 0.023313 | 0.020143 | 0.044479 | 0.16513 | 0.13722 | 0.15992 | 0.21391 | 0.46227 | 0.41227 | 0.4227 | 0.43722 | 0.30521
315 | Area2 | 0.24325 | 0.20869 | 0.24806 | 0.30286 | 0.28814 | 0.52065 | 0.52935 | 0.72597 | 0.77566 | 0.71851 | 0.37372 | 0.32229 | 0.20031 | 0.19141 | 0.33548 | 0.69008 | 0.57209 | 0.57914 | 0.59366 | 0.46012 | 0.68926 | 0.25102 | 0.068609 | 0.056544
316 | Area2 | 0.099898 | 0.18088 | 0.15695 | 0.17965 | 0.23344 | 0.16524 | 0.24335 | 0.20603 | 0.17587 | 0.14969 | 0.17556 | 0.21002 | 0.11902 | 0.094376 | 0.038753 | 0.11646 | 0.16227 | 0.10951 | 0.14049 | 0.21043 | 0.17577 | 0.098466 | 0.019734 | 0
317 | Area2 | 0 | 0.061656 | 0.06636 | 0.028221 | 0.0092025 | 0 | 0.058282 | 0.24192 | 0.3318 | 0.4545 | 0.50419 | 0.30082 | 0.22822 | 0.25552 | 0.24387 | 0.18252 | 0.10031 | 0.053885 | 0.026687 | 0.050818 | 0.03681 | 0.020143 | 0 | 0
318 | Area2 | 0.016053 | 0.11851 | 0.21656 | 0.48027 | 0.67393 | 0.51207 | 0.15276 | 0.079959 | 0.055521 | 0.044581 | 0 | 0 | 0.026176 | 0.050818 | 0.062679 | 0.023211 | 0.008589 | 0.018507 | 0.021984 | 0.067894 | 0.13722 | 0.23937 | 0.18425 | 0.091411
319 | Area2 | 0.044172 | 0.017894 | 0 | 0 | 0 | 0.0079755 | 0.006135 | 0 | 0 | 0 | 0.0056237 | 0.016564 | 0.0087935 | 0 | 0 | 0 | 0.016155 | 0.031595 | 0.014315 | 0.067485 | 0.18088 | 0.44387 | 0.53517 | 0.43926
320 | Area2 | 0.14857 | 0.25961 | 0.20757 | 0.17965 | 0.28661 | 0.12331 | 0.13476 | 0.1682 | 0.27495 | 0.31984 | 0.26278 | 0.25859 | 0.25245 | 0.11411 | 0.17577 | 0.22597 | 0.4184 | 0.17403 | 0.075869 | 0.036605 | 0.0066462 | 0 | 0 | 0
321 | Area2 | 0.006135 | 0.0078732 | 0.026994 | 0.043865 | 0.10491 | 0.052863 | 0.068814 | 0.083027 | 0.063804 | 0.10133 | 0.073211 | 0.045092 | 0.039775 | 0.053579 | 0.093661 | 0.16503 | 0.17045 | 0.1044 | 0.13415 | 0.16575 | 0.17393 | 0.077403 | 0 | 0.052045
322 | Area2 | 0.20675 | 0.31166 | 0.50051 | 0.62536 | 0.51687 | 0.54775 | 0.72004 | 0.77413 | 0.78272 | 0.75787 | 0.72147 | 0.74294 | 0.80082 | 0.71207 | 0.7045 | 0.34448 | 0.491 | 0.030688 | 0 | 0.23211 | 0.14264 | 0.11575 | 0.084969 | 0.035583
323 | Area2 | 0.016462 | 0 | 0 | 0.031288 | 0.021063 | 0.054192 | 0.088139 | 0.042434 | 0.078528 | 0.095194 | 0.13855 | 0.10695 | 0.083231 | 0.13262 | 0.17454 | 0.097035 | 0.043252 | 0.1816 | 0.29908 | 0.66953 | 0.8316 | 0.87699 | 0.85225 | 0.83855
324 | Area2 | 0.8635 | 0.43625 | 0.76963 | 0.092127 | 0.62689 | 0.83691 | 0.87485 | 0.80511 | 0.57188 | 0.74703 | 0.83814 | 0.72648 | 0.78517 | 0.87883 | 0.92904 | 0.94059 | 0.94724 | 0.94018 | 0.88436 | 0.89877 | 0.86339 | 0.91053 | 0.85368 | 0.87393
325 | Area2 | 0.87403 | 0.89034 | 0.89826 | 0.78712 | 0.48885 | 0.60481 | 0.67127 | 0.60337 | 0.60654 | 0.64836 | 0.67699 | 0.80542 | 0.76074 | 0.78947 | 0.83691 | 0.41373 | 0.41431 | 0.6135 | 0.69202 | 0.91324 | 0.95961 | 0.94693 | 0.77658 | 0.9044
326 | Area2 | 0.84939 | 0.8729 | 0.92781 | 0.82761 | 0.8092 | 0.60603 | 0.45358 | 0.6316 | 0.60245 | 0.60051 | 0.6363 | 0.76748 | 0.82618 | 0.77229 | 0.37454 | 0.34836 | 0.27587 | 0.47188 | 0.66595 | 0.47965 | 0.50082 | 0.34397 | 0.24571 | 0.25337
327 | Area2 | 0.30501 | 0.35266 | 0.28579 | 0.28517 | 0.17965 | 0.28415 | 0.57342 | 0.62014 | 0.62434 | 0.6545 | 0.4682 | 0.71892 | 0.89315 | 0.96401 | 0.91524 | 0.97301 | 1 | 0.809 | 0.79918 | 0.79499 | 0.70194 | 0.78241 | 0.8453 | 0.90481
328 | Area2 | 0.91503 | 0.88303 | 0.94243 | 0.97883 | 0.60041 | 0.69121 | 0.65 | 0.64888 | 0.64632 | 0.67658 | 0.7999 | 0.85112 | 0.81953 | 0.83538 | 0.86789 | 0.89888 | 0.75644 | 0.3204 | 0.25654 | 0.28609 | 0.14438 | 0.030675 | 0 | 0.081084
329 | Area2 | 0.17331 | 0.29141 | 0.30358 | 0.55174 | 0.63793 | 0.56411 | 0.56196 | 0.53824 | 0.60307 | 0.59939 | 0.59928 | 0.68405 | 0.61043 | 0.65644 | 0.76421 | 0.72188 | 0.69519 | 0.56748 | 0.57423 | 0.42751 | 0.2911 | 0.16708 | 0.24632 | 0.23405
330 | Area2 | 0.47157 | 0.40757 | 0.69029 | 0.76769 | 0.76401 | 0.40716 | 0.57975 | 0.53589 | 0.46973 | 0.4682 | 0.47025 | 0.65358 | 0.63507 | 0.77209 | 0.74959 | 0.89683 | 0.76892 | 0.69867 | 0.69908 | 0.69816 | 0.69693 | 0.7 | 0.70061 | 0.78313
331 | Area2 | 0.85256 | 0.7181 | 0.59294 | 0.14734 | 0.023517 | 0 | 0 | 0 | 0 | 0 | 0 | 0 | 0 | 0 | 0 | 0.028732 | 0.044479 | 0.099796 | 0.12147 | 0.35348 | 0.48671 | 0.56718 | 0.44581 | 0.60613
332 | Area2 | 0.62587 | 0.27311 | 0.16933 | 0.16411 | 0.13926 | 0.076176 | 0.018916 | 0.21166 | 0.6362 | 0.49335 | 0.36217 | 0.33487 | 0.28466 | 0.3592 | 0.59632 | 0.59796 | 0.45838 | 0.46186 | 0.1865 | 0.04182 | 0.061554 | 0.052965 | 0.010429 | 0
333 | Area2 | 0 | 0 | 0.021881 | 0.0409 | 0.010941 | 0 | 0 | 0 | 0 | 0 | 0 | 0 | 0.0055215 | 0 | 0 | 0 | 0 | 0 | 0.040389 | 0.059509 | 0.096012 | 0.029652 | 0.006135 | 0.011145
334 | Area2 | 0.0055215 | 0 | 0 | 0 | 0 | 0.006953 | 0 | 0.017791 | 0.022086 | 0.012065 | 0 | 0.013292 | 0.010225 | 0.028937 | 0.076585 | 0.25726 | 0.26299 | 0.22219 | 0.14162 | 0.18609 | 0.34693 | 0.25092 | 0.22454 | 0.21196
335 | Area2 | 0.20613 | 0.13425 | 0.18885 | 0.26472 | 0.13569 | 0.10184 | 0.4137 | 0.52229 | 0.52965 | 0.5862 | 0.78742 | 0.49172 | 0.69376 | 0.70123 | 0.4499 | 0.37505 | 0.45409 | 0.55286 | 0.84908 | 0.65859 | 0.46401 | 0.81616 | 0.85051 | 0.87413
336 | Area2 | 0.52342 | 0.80951 | 0.82802 | 0.72853 | 0.76779 | 0.7863 | 0.84888 | 0.83804 | 0.83804 | 0.79734 | 0.79703 | 0.79427 | 0.83262 | 0.82658 | 0.40527 | 0.025329 | 0.13655 | 0.044683 | 0.047444 | 0.010736 | 0.028016 | 0 | 0.040184 | 0.048773
337 | Area2 | 0.020961 | 0.033845 | 0.11278 | 0.093047 | 0.049796 | 0.2317 | 0.45695 | 0.7135 | 0.76288 | 0.82229 | 0.84294 | 0.85041 | 0.67474 | 0.50245 | 0.609 | 0.038062 | 0 | 0.68937 | 0.58753 | 0.39683 | 0.44571 | 0.29836 | 0.2546 | 0.077812
338 | Area2 | 0.037014 | 0 | 0.21585 | 0.20419 | 0.12812 | 0.2274 | 0.27004 | 0.17209 | 0.089673 | 0.045092 | 0.074642 | 0.03681 | 0.11902 | 0.11125 | 0.11513 | 0.13916 | 0.075971 | 0.12065 | 0.27178 | 0.53916 | 0.48865 | 0.66135 | 0.57106 | 0.43528
339 | Area2 | 0.39601 | 0.46115 | 0.36299 | 0.25378 | 0.10102 | 0.056339 | 0.13456 | 0.17464 | 0.092638 | 0.15562 | 0.17014 | 0.15777 | 0.13231 | 0.19192 | 0.318 | 0.34693 | 0.51779 | 0.4227 | 0.40153 | 0.23344 | 0.21779 | 0.24939 | 0.10409 | 0.10767
340 | Area2 | 0.11237 | 0.18292 | 0.19928 | 0.088241 | 0.085583 | 0.11564 | 0.14806 | 0.1865 | 0.19611 | 0.26554 | 0.37904 | 0.27669 | 0.19867 | 0.13793 | 0.067587 | 0.017996 | 0.014315 | 0 | 0 | 0 | 0 | 0 | 0.28415 | 0.52434
341 | Area2 | 0.58885 | 0.52311 | 0.58016 | 0.39172 | 0.34877 | 0.20327 | 0.071984 | 0 | 0 | 0 | 0.30746 | 0.45716 | 0.39458 | 0.18144 | 0.040695 | 0.034151 | 0.13712 | 0.23967 | 0.27536 | 0.29202 | 0.18712 | 0.25521 | 0.4045 | 0.51074
342 | Area2 | 0.76513 | 0.78916 | 0.76155 | 0.68916 | 0.85123 | 0.86881 | 0.87587 | 0.8544 | 0.58538 | 0.55961 | 0.76728 | 0.92311 | 0.24619 | 0.64836 | 0.77699 | 0.85838 | 0.6727 | 0.51421 | 0.45767 | 0.56677 | 0.59939 | 0.43487 | 0.22704 | 0.2159
343 | Area2 | 0.013494 | 0.28701 | 0.25429 | 0.1862 | 0.0591 | 0 | 0 | 0 | 0 | 0 | 0 | 0 | 0 | 0.011043 | 0.093865 | 0.18262 | 0.24765 | 0.22781 | 0.16769 | 0.06636 | 0.0056237 | 0.013804 | 0.029652 | 0
344 | Area2 | 0 | 0.011145 | 0.041309 | 0.036401 | 0.016667 | 0.021677 | 0.043967 | 0.027198 | 0.026483 | 0.049182 | 0.025153 | 0.013906 | 0.030573 | 0.00818 | 0 | 0 | 0 | 0 | 0 | 0.067894 | 0.1456 | 0.27393 | 0.32577 | 0.34816
345 | Area2 | 0.40317 | 0.36759 | 0.065976 | 0.16677 | 0.076789 | 0.049591 | 0.026074 | 0.0068507 | 0.029959 | 0.070041 | 0.020143 | 0 | 0 | 0 | 0 | 0 | 0 | 0 | 0 | 0.027198 | 0.050716 | 0.0909 | 0.15041 | 0.17239
346 | Area2 | 0.21309 | 0.12669 | 0.27986 | 0.28569 | 0.29959 | 0.20951 | 0.21278 | 0.36534 | 0.54458 | 0.42689 | 0.35869 | 0.29387 | 0.27526 | 0.1501 | 0.099284 | 0.21498 | 0.20061 | 0.051022 | 0.078834 | 0.06411 | 0.0058793 | 0.05409 | 0.15455 | 0.14397
347 | Area2 | 0.22965 | 0.22178 | 0.32382 | 0.2771 | 0.36534 | 0.30092 | 0.28456 | 0.3091 | 0.28221 | 0.33195 | 0.32249 | 0.15961 | 0.24693 | 0.3454 | 0.1137 | 0.42628 | 0.19867 | 0.25069 | 0.47086 | 0.24918 | 0.40879 | 0.44387 | 0.33425 | 0.23804
348 | Area2 | 0.2271 | 0.21912 | 0.14387 | 0.13497 | 0.12648 | 0.065644 | 0.069734 | 0.15706 | 0.12699 | 0.22577 | 0.23671 | 0.21534 | 0.12423 | 0.36472 | 0.68661 | 0.71697 | 0.080637 | 0 | 0 | 0.12658 | 0.038241 | 0.048569 | 0.018712 | 0.084765
349 | Area2 | 0.045194 | 0.13292 | 0.034356 | 0 | 0 | 0 | 0 | 0 | 0 | 0 | 0 | 0 | 0 | 0 | 0.010225 | 0.006544 | 0.01953 | 0 | 0.024029 | 0.052761 | 0.098262 | 0.14888 | 0.15389 | 0.1545
350 | Area2 | 0.14959 | 0.13119 | 0.11656 | 0.043763 | 0.022597 | 0.019427 | 0.029346 | 0.21984 | 0.4274 | 0.55583 | 0.66544 | 0.50767 | 0.70389 | 0.682 | 0.7091 | 0.79397 | 0.87597 | 0.78098 | 0.88558 | 0.29683 | 0.20593 | 0.20818 | 0.2047 | 0.30297
351 | Area2 | 0.31677 | 0.78722 | 0.75348 | 0.57761 | 0.63149 | 0.54509 | 0.21697 | 0.48016 | 0.58548 | 0.4363 | 0.41227 | 0.47229 | 0.64632 | 0.55787 | 0.28303 | 0.38998 | 0.41513 | 0.41237 | 0.65971 | 0.69202 | 0.50194 | 0.30542 | 0.30409 | 0.3046
352 | Area2 | 0.30368 | 0.41258 | 0.83742 | 0.43998 | 0.3728 | 0.34458 | 0.36759 | 0.29918 | 0.26145 | 0.29417 | 0.33006 | 0.41094 | 0.47566 | 0.56483 | 0.62362 | 0.56892 | 0.65225 | 0.57894 | 0.5271 | 0.51881 | 0.3909 | 0.3863 | 0.36227 | 0.50143
353 | Area2 | 0.71912 | 0.56503 | 0.19243 | 0.012027 | 0.05184 | 0 | 0 | 0.01135 | 0.016973 | 0.0063395 | 0.015746 | 0.10828 | 0.13824 | 0.3774 | 0.5911 | 0.60879 | 0.47648 | 0.67454 | 0.042159 | 0.26084 | 0.22751 | 0.18967 | 0.16115 | 0.11278
354 | Area2 | 0.093149 | 0.08364 | 0.12638 | 0.067996 | 0.066155 | 0.029243 | 0.015746 | 0 | 0 | 0 | 0 | 0 | 0 | 0 | 0 | 0 | 0 | 0.00818 | 0 | 0.0099182 | 0.022495 | 0 | 0.021575 | 0.051636
355 | Area2 | 0 | 0.32331 | 0.032515 | 0.076278 | 0.11677 | 0.23497 | 0.18783 | 0.25767 | 0.4817 | 0.55951 | 0.41708 | 0.40808 | 0.72106 | 0.8593 | 0.50286 | 0.82137 | 0.83507 | 0.63405 | 0.78517 | 0.68528 | 0.56933 | 0.52822 | 0.55204 | 0.65695
356 | Area2 | 0.74857 | 0.84847 | 0.39213 | 0.66411 | 0.96002 | 0.97822 | 0.97086 | 0.9183 | 0.8227 | 0.82669 | 0.82955 | 0.87086 | 0.80286 | 0.96227 | 0.59417 | 0.62188 | 0.55644 | 0.609 | 0.76994 | 0.93446 | 0.96564 | 0.80184 | 0.60971 | 0.038107
357 | Area2 | 0.5567 | 0.5001 | 0.031256 | 0.15992 | 0.061656 | 0 | 0 | 0 | 0.038753 | 0.063497 | 0.05726 | 0.080982 | 0.11738 | 0.18057 | 0.24049 | 0.27229 | 0.22188 | 0.19468 | 0.17975 | 0.12311 | 0.16421 | 0.18405 | 0.30992 | 0.23487
358 | Area2 | 0.18804 | 0.28057 | 0.32607 | 0.29581 | 0.41401 | 0.52485 | 0.66585 | 0.69652 | 0.66074 | 0.70798 | 0.58988 | 0.65256 | 0.59601 | 0.56247 | 0.63149 | 0.62638 | 0.82914 | 0.71299 | 0.71708 | 0.53067 | 0.56616 | 0.67434 | 0.62986 | 0.11981
359 | Area2 | 0.094656 | 0.092945 | 0.13272 | 0.025 | 0.20368 | 0.072904 | 0.057566 | 0.06002 | 0.041002 | 0.024847 | 0.036605 | 0.051534 | 0.068507 | 0.209 | 0.36616 | 0.61892 | 0.70245 | 0.093903 | 0.60808 | 0.39479 | 0.36196 | 0.34601 | 0.36319 | 0.3726
360 | Area2 | 0.23272 | 0.22035 | 0.28701 | 0.41155 | 0.40041 | 0.48763 | 0.35787 | 0.2727 | 0.13487 | 0.097546 | 0.095194 | 0.1364 | 0.18517 | 0.23446 | 0.32536 | 0.2865 | 0.41902 | 0.27382 | 0.34141 | 0.27035 | 0.25634 | 0.13119 | 0.20194 | 0.27526
361 | Area2 | 0.096115 | 0.043558 | 0.042331 | 0 | 0 | 0.010941 | 0.25624 | 0.46493 | 0.49642 | 0.51984 | 0.51431 | 0.96268 | 0.41881 | 0.55194 | 0.38906 | 0.7136 | 0.6547 | 0.71431 | 0.60552 | 0.68763 | 0.65634 | 0.64407 | 0.15795 | 0.0098719
362 | Area2 | 0.77485 | 0.67495 | 0.57587 | 0.4454 | 0.30971 | 0.28313 | 0.28282 | 0.28773 | 0.49325 | 0.60603 | 0.70327 | 0.62873 | 0.62178 | 0.78804 | 0.57454 | 0.59683 | 0.64233 | 0.87638 | 0.96033 | 0.52945 | 0.49785 | 0.53313 | 0.47894 | 0.54162
363 | Area2 | 0.59673 | 0.96718 | 0.89029 | 0.74162 | 0.38497 | 0.78016 | 0.4318 | 0.34192 | 0.26851 | 0.3637 | 0.30348 | 0.18006 | 0.21319 | 0.20895 | 0.24836 | 0.32301 | 0.41881 | 0.5999 | 0.632 | 0.68405 | 0.73425 | 0.7226 | 0.42096 | 0.3863
364 | Area2 | 0.34652 | 0.36738 | 0.42648 | 0.47362 | 0.32587 | 0.13507 | 0.081595 | 0.063497 | 0.067894 | 0.037219 | 0.01227 | 0.053272 | 0.090082 | 0.15235 | 0.27658 | 0.35562 | 0.1365 | 0.11943 | 0.21319 | 0.20895 | 0.24836 | 0.32301 | 0.41881 | 0.5999
365 | Area2 | 0.632 | 0.68405 | 0.73425 | 0.7226 | 0.42096 | 0.3863 | 0.34652 | 0.36738 | 0.42648 | 0.47362 | 0.32587 | 0.13507 | 0.081595 | 0.063497 | 0.067894 | 0.037219 | 0.01227 | 0.053272 | 0.090082 | 0.15235 | 0.27658 | 0.35562 | 0.1365 | 0.11943
1 | Area3 | 0.44571 | 0.54131 | 0.50767 | 0.46769 | 0.29632 | 0.12065 | 0.075562 | 0.015849 | 0 | 0 | 0.32086 | 0.4591 | 0.62444 | 0.52495 | 0.27188 | 0.18569 | 0.11881 | 0.071575 | 0.022802 | 0.011554 | 0 | 0 | 0 | 0.02863
2 | Area3 | 0.20961 | 0.14407 | 0.16493 | 0.17883 | 0.39264 | 0.51186 | 0.52863 | 0.69233 | 0.59785 | 0.37751 | 0.27362 | 0.29356 | 0.0682 | 0.085787 | 0.15685 | 0.065133 | 0.11585 | 0.14642 | 0.25665 | 0.32249 | 0.4226 | 0.39366 | 0.40337 | 0.26789
3 | Area3 | 0.18691 | 0.11626 | 0.057975 | 0.036503 | 0.083231 | 0.031902 | 0.006953 | 0.01135 | 0.006953 | 0 | 0 | 0 | 0.022188 | 0.080164 | 0.10992 | 0.15532 | 0.20869 | 0.24611 | 0.3045 | 0.42761 | 0.55235 | 0.51718 | 0.44571 | 0.45235
4 | Area3 | 0.50532 | 0.52658 | 0.48988 | 0.3956 | 0.3226 | 0.30613 | 0.41217 | 0.25235 | 0.34202 | 0.4727 | 0.27991 | 0.15921 | 0.27372 | 0.21748 | 0.11063 | 0.10307 | 0.023926 | 0.008998 | 0 | 0 | 0.016667 | 0.043456 | 0.015133 | 0.037321
5 | Area3 | 0.024438 | 0.058384 | 0.026074 | 0.033742 | 0.02771 | 0 | 0 | 0 | 0 | 0.084049 | 0.17311 | 0.24407 | 0.33804 | 0.47464 | 0.52055 | 0.52648 | 0.56697 | 0.64601 | 0.70593 | 0.75092 | 0.84908 | 0.78292 | 0.80695 | 0.43241
6 | Area3 | 0.32924 | 0.27853 | 0.094888 | 0.028834 | 0 | 0.010327 | 0.032004 | 0.034867 | 0.065849 | 0.22025 | 0.42055 | 0.18415 | 0.14642 | 0.23323 | 0.20112 | 0.31646 | 0.37566 | 0.36616 | 0.36022 | 0.3319 | 0.45767 | 0.47025 | 0.41125 | 0.24867
7 | Area3 | 0.24918 | 0.25317 | 0.21544 | 0.099591 | 0.075971 | 0.025051 | 0.021984 | 0.035378 | 0.036094 | 0 | 0.005726 | 0 | 0.014724 | 0.034458 | 0.054499 | 0.023722 | 0 | 0.014826 | 0.030879 | 0.010941 | 0.013395 | 0.012168 | 0.036605 | 0.02546
8 | Area3 | 0 | 0.011452 | 0.067689 | 0.15798 | 0.19427 | 0.30593 | 0.42699 | 0.43681 | 0.49468 | 0.61656 | 0.67413 | 0.64387 | 0.51391 | 0.30726 | 0.10389 | 0.081902 | 0.10726 | 0.093661 | 0.087423 | 0.087219 | 0.13384 | 0.1273 | 0.09407 | 0.090798
9 | Area3 | 0.15245 | 0.23916 | 0.10031 | 0.037219 | 0.024131 | 0 | 0 | 0 | 0 | 0 | 0 | 0 | 0 | 0 | 0 | 0.070757 | 0.084867 | 0.13221 | 0.19785 | 0.16779 | 0.16963 | 0.24622 | 0.20133 | 0.15082
10 | Area3 | 0.14489 | 0.059918 | 0.044888 | 0.029346 | 0.025767 | 0.032106 | 0.035583 | 0.0182 | 0 | 0 | 0 | 0 | 0.02863 | 0.19438 | 0.20399 | 0.34949 | 0.32413 | 0.31155 | 0.22996 | 0.27924 | 0.44714 | 0.63589 | 0.77648 | 0.77658
11 | Area3 | 0.86564 | 0.94008 | 0.80061 | 0.90573 | 0.92546 | 0.92219 | 0.92393 | 0.89663 | 0.91391 | 0.95061 | 0.95297 | 0.89499 | 0.89622 | 0.85787 | 0.85521 | 0.93937 | 0.97229 | 0.87239 | 0.62904 | 0.7411 | 0.75133 | 0.8001 | 0.7407 | 0.73793
12 | Area3 | 0.73241 | 0.71401 | 0.79683 | 0.72035 | 0.73845 | 0.73875 | 0.73793 | 0.77168 | 0.76503 | 0.85982 | 0.87658 | 0.71759 | 0.6547 | 0.65951 | 0.64949 | 0.67413 | 0.62883 | 0.61043 | 0.6363 | 0.5999 | 0.72117 | 0.69652 | 0.6183 | 0.60481
13 | Area3 | 0.33988 | 0.27883 | 0.30685 | 0.22454 | 0.29755 | 0.18129 | 0.035992 | 0 | 0 | 0 | 0 | 0.021984 | 0.037423 | 0.062474 | 0.076176 | 0.093149 | 0.1409 | 0.16462 | 0.1773 | 0.23446 | 0.32638 | 0.35562 | 0.21472 | 0.28088
14 | Area3 | 0.42618 | 0.55798 | 0.64264 | 0.59182 | 0.38569 | 0.35716 | 0.38865 | 0.44693 | 0.46063 | 0.4544 | 0.36452 | 0.41053 | 0.34376 | 0.29172 | 0.20849 | 0.091616 | 0.049182 | 0 | 0 | 0 | 0 | 0 | 0.0082822 | 0.19928
15 | Area3 | 0.37393 | 0.10818 | 0.01227 | 0.016871 | 0.041616 | 0.064724 | 0.010838 | 0.02045 | 0.059305 | 0.1181 | 0.010941 | 0 | 0 | 0 | 0 | 0 | 0 | 0.094888 | 0.21943 | 0.20174 | 0.14816 | 0.57577 | 0.76759 | 0.87055
16 | Area3 | 0.88845 | 0.8635 | 0.81135 | 0.80767 | 0.86012 | 0.80695 | 0.73947 | 0.81012 | 0.80368 | 0.73374 | 0.72843 | 0.59294 | 0.46963 | 0.43579 | 0.49172 | 0.47065 | 0.4909 | 0.48436 | 0.46994 | 0.57965 | 0.63589 | 0.51421 | 0.69816 | 0.72045
17 | Area3 | 0.51687 | 0.47536 | 0.4184 | 0.18354 | 0.26667 | 0.35746 | 0.24233 | 0.057157 | 0.035583 | 0.016564 | 0 | 0 | 0 | 0 | 0 | 0 | 0 | 0.027301 | 0.085481 | 0.10573 | 0.070143 | 0.041718 | 0.085992 | 0.19714
18 | Area3 | 0.26912 | 0.35245 | 0.38916 | 0.41861 | 0.41524 | 0.42515 | 0.38006 | 0.33047 | 0.4089 | 0.43415 | 0.38988 | 0.15215 | 0.086708 | 0.005317 | 0.015133 | 0.016258 | 0.036912 | 0.24192 | 0.20215 | 0.66217 | 0.52382 | 0.41789 | 0.4589 | 0.40481
19 | Area3 | 0.40153 | 0.40736 | 0.44581 | 0.40634 | 0.50072 | 0.97975 | 0.60215 | 0.52955 | 0.65061 | 0.082681 | 0.5501 | 0.58579 | 0.49489 | 0.42106 | 0.52689 | 0.61503 | 0.43425 | 0.32004 | 0.17423 | 0.10859 | 0.10072 | 0.071268 | 0.059407 | 0.055828
20 | Area3 | 0 | 0 | 0.071575 | 0.18885 | 0.26687 | 0.27832 | 0.30818 | 0.4135 | 0.2956 | 0.57403 | 0.25397 | 0.30445 | 0.05818 | 0.059202 | 0.80583 | 0.80072 | 0.91094 | 0.85245 | 0.87382 | 0.92239 | 0.80583 | 0.80072 | 0.91094 | 0.85245
21 | Area3 | 0.87382 | 0.48528 | 0.26765 | 0.27137 | 0.15665 | 0.0097904 | 0.25654 | 0.016034 | 0.23937 | 0.059842 | 0 | 0.132 | 0.071268 | 0.072393 | 0.070041 | 0.065849 | 0.1273 | 0.1226 | 0.19744 | 0.21207 | 0.25276 | 0.37648 | 0.63364 | 0.87464
22 | Area3 | 0.85869 | 0.61155 | 0.53753 | 0.3818 | 0.4864 | 0.62137 | 0.35915 | 0.022447 | 0.82495 | 0.68272 | 0.3002 | 0.31115 | 0.019447 | 0.20956 | 0.05239 | 0 | 0.10389 | 0.16411 | 0.1046 | 0.014622 | 0.024335 | 0 | 0.035072 | 0.11012
23 | Area3 | 0.086401 | 0.086912 | 0.067076 | 0.08773 | 0.038139 | 0.053783 | 0.053681 | 0.12699 | 0.09499 | 0.1814 | 0.18535 | 0.17515 | 0.11646 | 0.027812 | 0.033845 | 0 | 0 | 0 | 0.013804 | 0.19969 | 0.15695 | 0.1729 | 0.14192 | 0.062679
24 | Area3 | 0.033947 | 0.089468 | 0.12505 | 0.046805 | 0 | 0 | 0.14709 | 0.17863 | 0.024233 | 0.034867 | 0.060838 | 0.041922 | 0.071575 | 0.021779 | 0.011247 | 0 | 0.0082822 | 0.014213 | 0 | 0 | 0.061247 | 0.16196 | 0.38753 | 0.37025
25 | Area3 | 0.31178 | 0.25409 | 0.37352 | 0.35 | 0.34857 | 0.34734 | 0.32301 | 0.39407 | 0.39172 | 0.23865 | 0.18303 | 0.19162 | 0.21227 | 0.22986 | 0.21442 | 0.24151 | 0.28016 | 0.3226 | 0.45123 | 0.49683 | 0.34939 | 0.43783 | 0.31759 | 0.25521
26 | Area3 | 0.19714 | 0.1865 | 0.19254 | 0.12137 | 0.098466 | 0.096524 | 0.10245 | 0.096421 | 0.099898 | 0.10348 | 0.10429 | 0.11902 | 0.12689 | 0.1502 | 0.1681 | 0.010506 | 0.13712 | 0.17556 | 0.13006 | 0.12669 | 0.05092 | 0.029652 | 0.009407 | 0.075256
27 | Area3 | 0.12352 | 0.1274 | 0.12904 | 0.083538 | 0.10368 | 0.10624 | 0.10276 | 0.025588 | 0.10613 | 0.10194 | 0.1135 | 0.10941 | 0.11319 | 0.11503 | 0.10849 | 0.098057 | 0.12454 | 0.16973 | 0.059867 | 0 | 0 | 0.43425 | 0.42474 | 0.41861
28 | Area3 | 0.18374 | 0.16002 | 0.11237 | 0.17658 | 0.24029 | 0.2047 | 0.22403 | 0.24335 | 0.16104 | 0.11431 | 0.098978 | 0.10941 | 0.097955 | 0.094479 | 0.11472 | 0.1137 | 0.12996 | 0.088855 | 0.17965 | 0.23446 | 0.28119 | 0.3274 | 0.11401 | 0.32342
29 | Area3 | 0.32587 | 0.25358 | 0.18262 | 0.22904 | 0.21656 | 0.21207 | 0.15798 | 0.095348 | 0.18098 | 0.052556 | 0.02546 | 0.021779 | 0.013395 | 0.008589 | 0.012781 | 0.017485 | 0.048773 | 0.099693 | 0.09407 | 0.068712 | 0.087321 | 0.03998 | 0.026892 | 0.092331
30 | Area3 | 0.081697 | 0.11309 | 0.15593 | 0.28753 | 0.34417 | 0.28926 | 0.32812 | 0.40521 | 0.38221 | 0.21881 | 0.10521 | 0.11564 | 0.10869 | 0.1227 | 0.12822 | 0.1956 | 0.20072 | 0.084969 | 0.0062372 | 0.010327 | 0.07863 | 0.029346 | 0 | 0.027505
31 | Area3 | 0.010634 | 0.0071575 | 0 | 0.012883 | 0 | 0 | 0 | 0 | 0 | 0 | 0 | 0.019939 | 0 | 0 | 0 | 0 | 0.014826 | 0.034356 | 0.0066462 | 0 | 0.006135 | 0 | 0.0066462 | 0
32 | Area3 | 0.006544 | 0.10368 | 0.16329 | 0.095808 | 0.22812 | 0.16329 | 0.13098 | 0.17924 | 0.18088 | 0.18395 | 0.11554 | 0.18006 | 0.17065 | 0.32055 | 0.31207 | 0.30174 | 0.28957 | 0.21564 | 0.19908 | 0.25409 | 0.26217 | 0.19162 | 0.21217 | 0.07454
33 | Area3 | 0.16319 | 0.097239 | 0.11074 | 0.080368 | 0.08773 | 0.10777 | 0.11166 | 0.13487 | 0.027914 | 0.041104 | 0.018098 | 0 | 0 | 0.043558 | 0.016769 | 0.062986 | 0.097853 | 0.15573 | 0.27955 | 0.4455 | 0.49427 | 0.52423 | 0.11319 | 0.13855
34 | Area3 | 0.18681 | 0.14775 | 0.10859 | 0.12137 | 0.11094 | 0 | 0.11043 | 0.16217 | 0.13139 | 0.24601 | 0.083129 | 0.17086 | 0.23671 | 0.23773 | 0.24796 | 0.41646 | 0.62454 | 0.41851 | 0.24836 | 0.25092 | 0.25818 | 0.081186 | 0.13262 | 0.05726
35 | Area3 | 0.006953 | 0 | 0 | 0 | 0 | 0 | 0.016973 | 0.057362 | 0.052147 | 0 | 0 | 0 | 0.033947 | 0.43241 | 0.45532 | 0.13845 | 0.097648 | 0.032004 | 0.067382 | 0.10992 | 0.11186 | 0.14867 | 0.091616 | 0.1092
36 | Area3 | 0.071779 | 0.36616 | 0.56534 | 0.22556 | 0.60297 | 0.47832 | 0.57873 | 0.65419 | 0.60092 | 0.48384 | 0.40818 | 0.55838 | 0.32004 | 0.24857 | 0.11789 | 0.13569 | 0.17505 | 0.46861 | 0.33221 | 0.20521 | 0.23763 | 0.3818 | 0.38282 | 0.42342
37 | Area3 | 0.45092 | 0.4773 | 0.27454 | 0.2862 | 0.16789 | 0.070348 | 0.26401 | 0.38671 | 0.13231 | 0.017076 | 0 | 0 | 0 | 0 | 0 | 0.048057 | 0.13231 | 0.12239 | 0.22863 | 0.31636 | 0.3228 | 0.62607 | 0.42065 | 0.42669
38 | Area3 | 0.56329 | 0.59059 | 0.68047 | 0.50665 | 0.54468 | 0.57802 | 0.53978 | 0.56892 | 0.53098 | 0.54397 | 0.69458 | 0.59018 | 0.60654 | 0.79172 | 0.65368 | 0.26278 | 0.27076 | 0.27853 | 0.24652 | 0.32157 | 0.35787 | 0.28067 | 0.29448 | 0.22658
39 | Area3 | 0.15982 | 0.27014 | 0.37331 | 0.29877 | 0.21074 | 0.11339 | 0.11084 | 0.27853 | 0.28609 | 0.22965 | 0.24366 | 0.16626 | 0.1456 | 0.12843 | 0.1271 | 0.025562 | 0.012986 | 0 | 0 | 0 | 0.005317 | 0 | 0 | 0
40 | Area3 | 0 | 0 | 0 | 0 | 0 | 0 | 0 | 0 | 0.0075665 | 0.037526 | 0.041309 | 0.041513 | 0.093661 | 0.071063 | 0.060838 | 0.012781 | 0.042127 | 0.013701 | 0.029243 | 0.03047 | 0 | 0 | 0 | 0
41 | Area3 | 0 | 0 | 0 | 0.014315 | 0 | 0 | 0 | 0 | 0 | 0 | 0 | 0 | 0 | 0.0062372 | 0.050613 | 0.014417 | 0 | 0 | 0 | 0 | 0.019223 | 0.018609 | 0.04407 | 0.015133
42 | Area3 | 0.018609 | 0 | 0 | 0 | 0 | 0 | 0 | 0.025767 | 0.042843 | 0.071472 | 0.03364 | 0 | 0 | 0.031288 | 0.10542 | 0.26043 | 0.2907 | 0.3592 | 0.37393 | 0.29243 | 0.1591 | 0.049387 | 0.065542 | 0.10573
43 | Area3 | 0.081493 | 0.066155 | 0 | 0 | 0 | 0 | 0 | 0 | 0 | 0 | 0 | 0.063395 | 0.12904 | 0.12209 | 0.13855 | 0.12434 | 0.068405 | 0.03681 | 0.02638 | 0.029243 | 0.062168 | 0.02045 | 0.040798 | 0.043661
44 | Area3 | 0 | 0 | 0 | 0.023926 | 0.009816 | 0.020143 | 0.055419 | 0.038344 | 0.0318 | 0.021166 | 0 | 0 | 0 | 0 | 0 | 0 | 0 | 0 | 0.048773 | 0.24806 | 0.38364 | 0.23957 | 0.17597 | 0.13231
45 | Area3 | 0.29836 | 0.16247 | 0.051125 | 0.15685 | 0.042638 | 0.0086912 | 0 | 0 | 0.009816 | 0.039366 | 0.039264 | 0.030982 | 0.15204 | 0.27127 | 0.31892 | 0.36166 | 0.4274 | 0.44192 | 0.52618 | 0.56176 | 0.43466 | 0.50337 | 0.42106 | 0.41043
46 | Area3 | 0.37699 | 0.26861 | 0.32996 | 0.45225 | 0.17117 | 0.2136 | 0.29284 | 0.32014 | 0.28538 | 0.40286 | 0.24775 | 0.2593 | 0.1456 | 0.29059 | 0.23231 | 0.44836 | 0.5184 | 0.56851 | 0.59888 | 0.16748 | 0.16493 | 0.12587 | 0.14581 | 0.1089
47 | Area3 | 0.17035 | 0.15378 | 0.12505 | 0.19714 | 0.23344 | 0.16667 | 0.12699 | 0.17168 | 0.14029 | 0.26677 | 0.35675 | 0.31963 | 0.4317 | 0.27127 | 0.086503 | 0.041104 | 0.020654 | 0 | 0 | 0 | 0.052658 | 0.11646 | 0.12556 | 0.083742
48 | Area3 | 0.086299 | 0.059816 | 0.10644 | 0.15951 | 0.23303 | 0.27423 | 0.47035 | 0.37883 | 0.49325 | 0.40521 | 0.30225 | 0.42444 | 0.28742 | 0.085685 | 0.040695 | 0.03047 | 0.017894 | 0.016564 | 0.15429 | 0.21943 | 0.39192 | 0.37556 | 0.2092 | 0.21933
49 | Area3 | 0.17843 | 0.086708 | 0.066155 | 0.41237 | 0.26207 | 0.30767 | 0.30736 | 0.33262 | 0.26247 | 0.21247 | 0.14059 | 0.16585 | 0.31626 | 0.30521 | 0.35603 | 0.45777 | 0.53313 | 0.42454 | 0.17025 | 0.15879 | 0.17076 | 0.16462 | 0.15644 | 0.15992
50 | Area3 | 0.14816 | 0.18006 | 0.10818 | 0.07771 | 0.21697 | 0.035481 | 0.1589 | 0.33507 | 0.25685 | 0.29274 | 0.31943 | 0.30654 | 0.34223 | 0.3362 | 0.37607 | 0.33926 | 0.35112 | 0.34581 | 0.31299 | 0.35204 | 0.46892 | 0.19949 | 0.15174 | 0.32321
51 | Area3 | 0.10501 | 0.12904 | 0.10031 | 0.21933 | 0.26227 | 0.37986 | 0.27638 | 0.34254 | 0.36299 | 0.52209 | 0.31319 | 0.24366 | 0.4546 | 0.36769 | 0.35869 | 0.20869 | 0.0056237 | 0 | 0 | 0 | 0.33364 | 0.40419 | 0.50245 | 0.67965
52 | Area3 | 0.7547 | 0.83149 | 0.77638 | 0.77342 | 0.70583 | 0.17526 | 0.59826 | 0.72822 | 0.18384 | 0.19366 | 0.14519 | 0.37638 | 0.34335 | 0.35961 | 0.086503 | 0.29755 | 0.16943 | 0.15146 | 0.41984 | 0.64898 | 0.41416 | 0.025885 | 0.31212 | 0.34941
53 | Area3 | 0.71186 | 0.68793 | 0.64591 | 0.72311 | 0.67301 | 0.18609 | 0.05409 | 0.036503 | 0.049898 | 0.026687 | 0.0060327 | 0.0070552 | 0.012474 | 0.032004 | 0.070041 | 0.024335 | 0.030982 | 0.0060327 | 0 | 0 | 0 | 0 | 0 | 0
54 | Area3 | 0 | 0 | 0 | 0.014928 | 0.026483 | 0.015235 | 0 | 0 | 0 | 0 | 0 | 0 | 0 | 0 | 0 | 0 | 0 | 0.0054192 | 0 | 0.0051125 | 0 | 0 | 0 | 0
55 | Area3 | 0 | 0 | 0 | 0 | 0 | 0 | 0 | 0 | 0 | 0 | 0.010736 | 0.1092 | 0.10757 | 0.15041 | 0.12638 | 0.0052147 | 0 | 0.011963 | 0.039571 | 0.086912 | 0.0066462 | 0 | 0 | 0
56 | Area3 | 0 | 0 | 0 | 0 | 0 | 0.015031 | 0.017485 | 0 | 0 | 0 | 0 | 0 | 0.030777 | 0.079652 | 0.072597 | 0.016155 | 0.018507 | 0 | 0 | 0.032515 | 0.044274 | 0.073415 | 0.18282 | 0.1771
57 | Area3 | 0.045399 | 0.075153 | 0.086094 | 0.095603 | 0.0818 | 0.058078 | 0.18241 | 0.16411 | 0.11012 | 0.098262 | 0.066258 | 0.021779 | 0 | 0 | 0 | 0 | 0 | 0 | 0 | 0 | 0 | 0 | 0 | 0
58 | Area3 | 0 | 0.035787 | 0.023108 | 0 | 0 | 0 | 0 | 0 | 0.015951 | 0.01636 | 0.014417 | 0.046524 | 0.064008 | 0.068916 | 0.10143 | 0.07771 | 0.026789 | 0.036196 | 0.12771 | 0.025767 | 0 | 0 | 0.080777 | 0.24213
59 | Area3 | 0.11984 | 0.11687 | 0.19356 | 0.3908 | 0.14233 | 0.12628 | 0.10383 | 0.63067 | 0.8092 | 0.63875 | 0.79162 | 0.71258 | 0.71871 | 0.54376 | 0.81585 | 0.4455 | 0.37117 | 0.48497 | 0.20982 | 0.37219 | 0.5407 | 0.57658 | 0.60041 | 0.58323
60 | Area3 | 0.35082 | 0.17137 | 0.089366 | 0.025358 | 0.0051125 | 0 | 0 | 0 | 0.048978 | 0.095706 | 0.084458 | 0.16902 | 0.30307 | 0.47996 | 0.062283 | 0 | 0 | 0 | 0 | 0.58569 | 0.61268 | 0.54622 | 0.50879 | 0.45532
61 | Area3 | 0.36166 | 0.27689 | 0.13548 | 0.09908 | 0.052556 | 0.039571 | 0.11104 | 0.22495 | 0.21902 | 0.077812 | 0 | 0 | 0 | 0 | 0 | 0.65143 | 0.44407 | 0.22188 | 0.067587 | 0.029959 | 0.0092025 | 0.022904 | 0 | 0
62 | Area3 | 0.0091002 | 0 | 0 | 0 | 0 | 0 | 0.0097137 | 0.024131 | 0.04499 | 0.015337 | 0.022495 | 0.0052147 | 0 | 0.024847 | 0.072188 | 0.093865 | 0.063088 | 0.065337 | 0.051125 | 0.02362 | 0 | 0 | 0 | 0
63 | Area3 | 0 | 0 | 0.00818 | 0.026994 | 0.064928 | 0.10992 | 0.16738 | 0.2002 | 0.012513 | 0.14944 | 0.0093399 | 0.30798 | 0.10276 | 0.1862 | 0.27137 | 0.28241 | 0.35675 | 0.29075 | 0.018172 | 0 | 0.55828 | 0.35726 | 0.24949 | 0.1681
64 | Area3 | 0.14284 | 0.26288 | 0.29008 | 0.34509 | 0.094555 | 0.29029 | 0.20992 | 0.10654 | 0.089162 | 0.07045 | 0.056646 | 0.035072 | 0 | 0 | 0 | 0 | 0 | 0 | 0 | 0 | 0 | 0 | 0 | 0
65 | Area3 | 0 | 0.0092025 | 0.058078 | 0.11217 | 0.14755 | 0.12117 | 0.15838 | 0.17924 | 0.13037 | 0.15695 | 0.22485 | 0.17996 | 0.12832 | 0.11166 | 0.042434 | 0 | 0 | 0 | 0 | 0 | 0 | 0 | 0.009407 | 0.050511
66 | Area3 | 0.090184 | 0.11605 | 0.16094 | 0.15123 | 0.18067 | 0.17137 | 0.19724 | 0.27638 | 0.098057 | 0.13016 | 0.31207 | 0.3546 | 0.28814 | 0.2589 | 0.27474 | 0.17546 | 0.075562 | 0.075665 | 0.026994 | 0.039366 | 0.11217 | 0.073211 | 0.020041 | 0
67 | Area3 | 0 | 0 | 0 | 0 | 0.0060327 | 0.040389 | 0.058487 | 0.10961 | 0.27311 | 0.15225 | 0.040389 | 0.036605 | 0.031595 | 0.043047 | 0.02771 | 0.016871 | 0.016769 | 0.019427 | 0.056442 | 0.071677 | 0.073926 | 0.06227 | 0.029243 | 0.032413
68 | Area3 | 0.05501 | 0.025051 | 0.036605 | 0.091309 | 0.063701 | 0.038548 | 0.078425 | 0.14468 | 0.062372 | 0.17515 | 0.15133 | 0.099591 | 0.30409 | 0.14248 | 0.13043 | 0.26912 | 0.038701 | 0.22791 | 0.2363 | 0.20429 | 0.15143 | 0.05726 | 0.047648 | 0.13282
69 | Area3 | 0.18262 | 0.1319 | 0.045603 | 0 | 0 | 0 | 0 | 0.010429 | 0.033742 | 0.047751 | 0.097342 | 0.03998 | 0 | 0 | 0 | 0.012679 | 0.080573 | 0.026585 | 0.058793 | 0.059202 | 0.052045 | 0.06544 | 0.076687 | 0.15102
70 | Area3 | 0.10276 | 0.090491 | 0.13855 | 0.2271 | 0.21452 | 0.24121 | 0.1908 | 0.038957 | 0 | 0 | 0.013395 | 0.14008 | 0.28088 | 0.041296 | 0.3305 | 0.15506 | 0.0096913 | 0 | 0.72219 | 0.76401 | 0.67894 | 0.72147 | 0.69816 | 0.64673
71 | Area3 | 0.60951 | 0.48252 | 0.40501 | 0.34213 | 0.3502 | 0.42342 | 0.40767 | 0.24928 | 0.067587 | 0.051738 | 0.13231 | 0.27904 | 0.23262 | 0.12055 | 0.025562 | 0.055521 | 0.10716 | 0.13579 | 0.19703 | 0.18865 | 0.022661 | 0.22311 | 0.19744 | 0.13446
72 | Area3 | 0.089877 | 0.025562 | 0.02955 | 0.065235 | 0.10644 | 0.12331 | 0.19151 | 0.15184 | 0.18436 | 0.20695 | 0.36554 | 0.2343 | 0.48027 | 0.063088 | 0 | 0.25552 | 0.42546 | 0.44049 | 0.45511 | 0.46401 | 0.43865 | 0.38814 | 0.46881 | 0.26524
73 | Area3 | 0.2907 | 0.47239 | 0.47249 | 0.11743 | 0.0073396 | 0 | 0 | 0.24806 | 0.44182 | 0.33006 | 0.33016 | 0.32505 | 0.44284 | 0.42444 | 0.21892 | 0.16871 | 0.13047 | 0.19018 | 0.18016 | 0.18364 | 0.12924 | 0.1501 | 0.16605 | 0.13916
74 | Area3 | 0.1183 | 0.10481 | 0.068507 | 0.043047 | 0.039059 | 0.015746 | 0.021984 | 0 | 0 | 0.0071575 | 0.018303 | 0.067587 | 0.041616 | 0.047751 | 0.0076687 | 0 | 0.03773 | 0.0064417 | 0.061759 | 0.060838 | 0.11125 | 0.1135 | 0.10624 | 0.18937
75 | Area3 | 0.14581 | 0.11524 | 0.037423 | 0.030982 | 0.020859 | 0.046217 | 0.03456 | 0.064928 | 0.047137 | 0.080266 | 0.013395 | 0 | 0.018405 | 0.041616 | 0.059611 | 0.062883 | 0.035813 | 0.25787 | 0.26605 | 0.29397 | 0.12515 | 0.013088 | 0 | 0.069018
76 | Area3 | 0.048773 | 0.039366 | 0.018405 | 0.014213 | 0.037219 | 0.04683 | 0.01953 | 0.0051125 | 0 | 0.19407 | 0.2228 | 0.026559 | 0.15245 | 0.0909 | 0.14233 | 0.11135 | 0.089673 | 0.085787 | 0.077403 | 0.11503 | 0.25746 | 0.15286 | 0.22679 | 0.053885
77 | Area3 | 0 | 0 | 0 | 0 | 0 | 0.70102 | 0.59928 | 0.45593 | 0.46166 | 0.47556 | 0.63415 | 0.63906 | 0.65542 | 0.19131 | 0.42428 | 0.78415 | 0.69489 | 0.5638 | 0.33415 | 0.39949 | 0.37444 | 0.23364 | 0.32955 | 0.38241
78 | Area3 | 0.50194 | 0.28517 | 0.50143 | 0.29588 | 0.32791 | 0.33037 | 0.35123 | 0.30971 | 0.21084 | 0.097546 | 0.045501 | 0.024744 | 0.021063 | 0.0068507 | 0 | 0 | 0 | 0 | 0 | 0 | 0 | 0 | 0.007771 | 0
79 | Area3 | 0 | 0 | 0 | 0 | 0.006135 | 0.054192 | 0.086605 | 0.14346 | 0.099387 | 0.13252 | 0.10031 | 0.15051 | 0.17699 | 0.13313 | 0.12014 | 0.23037 | 0.074847 | 0 | 0 | 0 | 0 | 0 | 0.64039 | 0.040024
80 | Area3 | 0.70481 | 0.71217 | 0.69121 | 0.47589 | 0.83885 | 0.86186 | 0.8498 | 0.66094 | 0.73446 | 0.87117 | 0.88262 | 0.71339 | 0.60399 | 0.52669 | 0.44755 | 0.42065 | 0.51053 | 0.54121 | 0.55685 | 0.49018 | 0.16761 | 0.45716 | 0.61155 | 0.43354
81 | Area3 | 0.36605 | 0.25828 | 0.32035 | 0.2862 | 0.33865 | 0.34857 | 0.36851 | 0.52822 | 0.54172 | 0.27914 | 0.31963 | 0.46708 | 0.68303 | 0.65501 | 0.31063 | 0.13364 | 0.069121 | 0.09274 | 0.18078 | 0.043252 | 0.024438 | 0.066053 | 0.21452 | 0.52873
82 | Area3 | 0.23405 | 0.014628 | 0 | 0 | 0.71053 | 0.57157 | 0.63344 | 0.43344 | 0.49202 | 0.6229 | 0.59652 | 0.61166 | 0.68108 | 0.70624 | 0.53747 | 0.82996 | 0.43364 | 0.027103 | 0.71022 | 0.68344 | 0.72843 | 0.61493 | 0.47577 | 0.32423
83 | Area3 | 0.61789 | 0.6817 | 0.46166 | 0.60603 | 0.8544 | 0.69724 | 0.62311 | 0.94857 | 0.9044 | 0.83415 | 0.71247 | 0.7183 | 0.50429 | 0.066973 | 0.020245 | 0.010736 | 0 | 0.009816 | 0.037526 | 0.056339 | 0.12342 | 0.097751 | 0.029652 | 0.071063
84 | Area3 | 0.14622 | 0.19826 | 0.1453 | 0.043891 | 0.74714 | 0.079563 | 0 | 0 | 0 | 0.32055 | 0.16247 | 0.12935 | 0.096319 | 0.021472 | 0 | 0.015031 | 0.026483 | 0.020245 | 0.023313 | 0.090389 | 0.048569 | 0.0059305 | 0.011861 | 0.0052147
85 | Area3 | 0.01002 | 0.023006 | 0.044683 | 0.15562 | 0.052505 | 0.1226 | 0.0409 | 0 | 0 | 0 | 0.025256 | 0.035481 | 0.056544 | 0.057157 | 0.12986 | 0.1091 | 0.096472 | 0.24775 | 0.2363 | 0.021881 | 0.031288 | 0.088139 | 0.14254 | 0.095297
86 | Area3 | 0.22362 | 0.15593 | 0.19908 | 0.012442 | 0 | 0 | 0 | 0 | 0 | 0.86861 | 0.72587 | 0.33446 | 0.098722 | 0.11738 | 0.19427 | 0.24581 | 0.19468 | 0.11626 | 0.059918 | 0.073824 | 0.035378 | 0.0075665 | 0.031902 | 0.02229
87 | Area3 | 0.01544 | 0 | 0 | 0 | 0 | 0 | 0 | 0.12004 | 0.14748 | 0.14806 | 0.078937 | 0.089162 | 0.062577 | 0.033742 | 0 | 0.005317 | 0 | 0 | 0.029755 | 0 | 0 | 0.017791 | 0.015542 | 0.020859
88 | Area3 | 0.058589 | 0.049182 | 0.054703 | 0.21089 | 0.14775 | 0.039724 | 0 | 0 | 0 | 0.54969 | 0.42751 | 0.14376 | 0.078783 | 0.084151 | 0.052249 | 0.2092 | 0.47474 | 0.3966 | 0.12669 | 0.51391 | 0.4319 | 0.2635 | 0.17393 | 0.19785
89 | Area3 | 0.16258 | 0.25593 | 0.34243 | 0.45143 | 0.73088 | 0.080982 | 0 | 0.50695 | 0.39816 | 0.47679 | 0.49877 | 0.26104 | 0.16616 | 0.074949 | 0.042127 | 0 | 0.051022 | 0.020348 | 0 | 0 | 0 | 0 | 0 | 0.02638
90 | Area3 | 0.1046 | 0.14284 | 0.34847 | 0.38139 | 0.023837 | 0 | 0.1544 | 0.16288 | 0.098773 | 0.051738 | 0 | 0.010327 | 0.011247 | 0.066053 | 0.080061 | 0.12904 | 0.16881 | 0.27178 | 0.3498 | 0.21563 | 0.41329 | 0.025831 | 0.43415 | 0.027134
91 | Area3 | 0 | 0 | 0.15256 | 0.50307 | 0.57914 | 0.47628 | 0.50092 | 0.57597 | 0.48957 | 0.41759 | 0.45092 | 0.48282 | 0.52004 | 0.41902 | 0.41738 | 0.35337 | 0.37894 | 0.37423 | 0.3683 | 0.27546 | 0.13773 | 0.12147 | 0.1362 | 0.089162
92 | Area3 | 0.19673 | 0.2862 | 0.38139 | 0.49632 | 0.43896 | 0.54888 | 0.58466 | 0.12927 | 0.42372 | 0.31401 | 0.27372 | 0.18098 | 0.2499 | 0.28528 | 0.39611 | 0.28885 | 0.43344 | 0.50297 | 0.63773 | 0.66155 | 0.73456 | 0.17186 | 0.39305 | 0.35879
93 | Area3 | 0.20603 | 0.21493 | 0.22802 | 0.29192 | 0.18732 | 0.14826 | 0.18722 | 0.16605 | 0.1502 | 0.089059 | 0.036912 | 0.010532 | 0 | 0 | 0 | 0.0091002 | 0.04274 | 0.051125 | 0.03364 | 0.056442 | 0.086094 | 0.10624 | 0.018609 | 0.032209
94 | Area3 | 0.069121 | 0.046421 | 0.017076 | 0.033742 | 0.051636 | 0.048773 | 0.098875 | 0.19908 | 0.29438 | 0.17924 | 0.027607 | 0.25849 | 0.1728 | 0.1907 | 0.29898 | 0.077965 | 0 | 0 | 0 | 0.48855 | 0.37577 | 0.25112 | 0.22372 | 0.36697
95 | Area3 | 0.022936 | 0.19632 | 0.37076 | 0.34806 | 0.39652 | 0.68067 | 0.61268 | 0.57679 | 0.46002 | 0.51411 | 0.28494 | 0.42924 | 0.34243 | 0.48108 | 0.55808 | 0.065414 | 0.10611 | 0.69325 | 0.49734 | 0.518 | 0.52168 | 0.56626 | 0.59407 | 0.65082
96 | Area3 | 0.48548 | 0.36166 | 0.21595 | 0.17587 | 0.56135 | 0.55153 | 0.10286 | 0.052658 | 0 | 0.050767 | 0.062168 | 0.069223 | 0.050307 | 0 | 0.0097137 | 0 | 0 | 0 | 0.10613 | 0.19826 | 0.15207 | 0.11585 | 0.084765 | 0.18057
97 | Area3 | 0.1568 | 0.0098 | 0.33415 | 0.63067 | 0.084854 | 0.0053034 | 0 | 0 | 0 | 0 | 0 | 0 | 0.64059 | 0.79949 | 0.91063 | 0.91022 | 0.57086 | 0.37229 | 0.34121 | 0.40112 | 0.30082 | 0.36022 | 0.26339 | 0.1274
98 | Area3 | 0.42505 | 0.2272 | 0.13783 | 0.079397 | 0.021677 | 0.051943 | 0.093661 | 0.076585 | 0.1181 | 0 | 0 | 0.0074642 | 0 | 0.012986 | 0.032106 | 0.055317 | 0.14571 | 0.23006 | 0.22889 | 0.14908 | 0.092536 | 0.061861 | 0.037321 | 0
99 | Area3 | 0.0084867 | 0.021166 | 0.0092025 | 0.015542 | 0 | 0 | 0 | 0.074029 | 0.19734 | 0.088855 | 0.13198 | 0.15943 | 0.27822 | 0.017389 | 0 | 0 | 0.51575 | 0.32566 | 0.1842 | 0.17188 | 0.22638 | 0.29397 | 0.27045 | 0.39652
100 | Area3 | 0.36207 | 0.33712 | 0.47147 | 0.38487 | 0.63712 | 0.66933 | 0.041833 | 0.49192 | 0.63425 | 0.632 | 0.15792 | 0.30235 | 0.19928 | 0.16963 | 0.15051 | 0.094785 | 0.083538 | 0.109 | 0.05317 | 0.066053 | 0.15603 | 0.081697 | 0.30204 | 0.064315
101 | Area3 | 0.005726 | 0 | 0.039673 | 0.020552 | 0 | 0 | 0 | 0.0068507 | 0 | 0 | 0.0093047 | 0.013599 | 0.041309 | 0.040798 | 0.037014 | 0.014928 | 0.0095092 | 0.023415 | 0.021677 | 0.048875 | 0.051329 | 0.028528 | 0.026892 | 0.007771
102 | Area3 | 0.23783 | 0.14908 | 0.03635 | 0.092689 | 0.047444 | 0 | 0 | 0.096421 | 0.22209 | 0.086861 | 0.072776 | 0.37597 | 0.38067 | 0.52454 | 0.61585 | 0.56963 | 0.035602 | 0.13502 | 0.073185 | 0.12518 | 0.2045 | 0.42658 | 0.38988 | 0.024367
103 | Area3 | 0 | 0.70552 | 0.35603 | 0.15297 | 0.06002 | 0 | 0.015746 | 0.031493 | 0.0078732 | 0.031493 | 0 | 0.031493 | 0.031493 | 0.031493 | 0.031493 | 0.0078732 | 0 | 0 | 0 | 0.20112 | 0.23016 | 0.014385 | 0.29632 | 0.022405
104 | Area3 | 0.28042 | 0.070105 | 0.44796 | 0.49243 | 0.54755 | 0.73712 | 0.36881 | 0.21953 | 0.12761 | 0.12157 | 0.082106 | 0.071779 | 0 | 0 | 0 | 0.0062372 | 0.15859 | 0.15276 | 0.23538 | 0.02045 | 0 | 0 | 0 | 0
105 | Area3 | 0 | 0 | 0.048978 | 0.054192 | 0.11033 | 0.1408 | 0.13016 | 0.21733 | 0.18742 | 0.28139 | 0.11311 | 0.0070696 | 0 | 0 | 0.15199 | 0.52526 | 0.032828 | 0 | 0 | 0 | 0.40593 | 0.39955 | 0.84397 | 0.89693
106 | Area3 | 0.89243 | 0.8226 | 0.59213 | 0.77178 | 0.69397 | 0.73395 | 0.77311 | 0.6682 | 0.49765 | 0.37423 | 0.53885 | 0.69714 | 0.79305 | 0.57597 | 0.5089 | 0.56043 | 0.19898 | 0.05271 | 0.52117 | 0.52198 | 0.33558 | 0.62474 | 0.37526 | 0.49335
107 | Area3 | 0.55716 | 0.61738 | 0.63364 | 0.60838 | 0.59397 | 0.57638 | 0.58344 | 0.35521 | 0.20184 | 0.12955 | 0.087423 | 0.10072 | 0.025895 | 0.05818 | 0 | 0 | 0.015746 | 0.08865 | 0.092536 | 0.1181 | 0.099387 | 0.14693 | 0.021715 | 0.40256
108 | Area3 | 0.48456 | 0.1545 | 0.28763 | 0.017977 | 0 | 0 | 0 | 0 | 0.42781 | 0.21048 | 0.013155 | 0 | 0.43103 | 0.91288 | 0.75879 | 0.91293 | 0.65818 | 0.3316 | 0.032311 | 0.35685 | 0.3453 | 0.459 | 0.37935 | 0.22311
109 | Area3 | 0.20573 | 0.30041 | 0.16718 | 0.069146 | 0 | 0.59361 | 0.68027 | 0.51462 | 0.032164 | 0 | 0 | 0 | 0 | 0.40066 | 0.35844 | 0.60501 | 0.58906 | 0.53988 | 0.36074 | 0.67822 | 0.4907 | 0.67117 | 0.68753 | 0.69826
110 | Area3 | 0.85491 | 0.73078 | 0.16871 | 0.042434 | 0.047035 | 0.25389 | 0.28753 | 0.42505 | 0.30808 | 0.086401 | 0.019121 | 0.012577 | 0.045092 | 0.028937 | 0 | 0 | 0 | 0 | 0 | 0 | 0 | 0 | 0 | 0
111 | Area3 | 0 | 0.008589 | 0.091411 | 0.070143 | 0.087526 | 0.11774 | 0.0073588 | 0.16564 | 0.37965 | 0.39678 | 0.19494 | 0.012184 | 0 | 0 | 0.28732 | 0.19192 | 0.087935 | 0.029243 | 0.016564 | 0.069836 | 0.35818 | 0.58384 | 0.61309 | 0.47454
112 | Area3 | 0.40562 | 0.12886 | 0.15734 | 0.18865 | 0 | 0 | 0.095603 | 0.16247 | 0.19121 | 0.23906 | 0.28078 | 0.36708 | 0.28916 | 0.11012 | 0.080675 | 0.017996 | 0.007771 | 0.18528 | 0.46953 | 0.34569 | 0.69847 | 0.64182 | 0.49744 | 0.43793
113 | Area3 | 0.23793 | 0.21104 | 0.29939 | 0.17577 | 0.1227 | 0.48078 | 0.63313 | 0.36748 | 0.2271 | 0.31513 | 0.40337 | 0.38763 | 0.18241 | 0.042229 | 0 | 0 | 0 | 0.014315 | 0 | 0 | 0.040695 | 0.029448 | 0.049284 | 0.10164
114 | Area3 | 0.193 | 0.42035 | 0.026272 | 0 | 0.1863 | 0.14489 | 0.18528 | 0.13727 | 0.039877 | 0.11155 | 0.27832 | 0.14783 | 0.36558 | 0.089085 | 0.0055678 | 0.55695 | 0.32914 | 0.1862 | 0.16102 | 0.27648 | 0.3137 | 0.36933 | 0.25327 | 0.26319
115 | Area3 | 0.25409 | 0.22249 | 0.28681 | 0.26462 | 0.33119 | 0.19714 | 0.13804 | 0.10746 | 0.12597 | 0.12413 | 0.14468 | 0.065337 | 0.036605 | 0.021881 | 0.0060327 | 0.0072597 | 0 | 0 | 0.0091002 | 0.036299 | 0.092025 | 0.11984 | 0.091411 | 0.18221
116 | Area3 | 0.22209 | 0.16667 | 0.17147 | 0.097648 | 0.022597 | 0.014826 | 0.0409 | 0 | 0.14816 | 0.24407 | 0.27945 | 0.23742 | 0.28313 | 0.22965 | 0.1681 | 0.091616 | 0.022188 | 0.00818 | 0.012168 | 0.0088957 | 0.023722 | 0.027403 | 0.04407 | 0.053374
117 | Area3 | 0.087219 | 0.21125 | 0.27751 | 0.29571 | 0.16268 | 0.053067 | 0.013497 | 0 | 0 | 0 | 0 | 0 | 0 | 0 | 0 | 0 | 0 | 0 | 0.046524 | 0.076789 | 0.072495 | 0.047648 | 0.038548 | 0.008589
118 | Area3 | 0.0058282 | 0 | 0.02546 | 0.018507 | 0.082209 | 0.0591 | 0.059714 | 0.062168 | 0.086912 | 0.083947 | 0.12822 | 0.19264 | 0.26708 | 0.16061 | 0.035979 | 0.118 | 0.12434 | 0.1319 | 0.084663 | 0.0182 | 0.062372 | 0.04816 | 0.033231 | 0.041922
119 | Area3 | 0 | 0 | 0.12004 | 0.13425 | 0.11258 | 0.047035 | 0.0096115 | 0.016871 | 0.033538 | 0.18466 | 0.15153 | 0.1184 | 0.26933 | 0.2158 | 0.032209 | 0.012986 | 0.061247 | 0.067791 | 0.041513 | 0.10041 | 0.11391 | 0.10276 | 0.13661 | 0.3274
120 | Area3 | 0.01319 | 0.049284 | 0.064315 | 0.0093047 | 0.095706 | 0.08047 | 0.20777 | 0.42362 | 0.38395 | 0.28047 | 0.038113 | 0.33119 | 0.32342 | 0.23344 | 0.23569 | 0.14934 | 0.13384 | 0.0083653 | 0.22388 | 0.22367 | 0.013979 | 0.31304 | 0.64121 | 0.407
121 | Area3 | 0.091731 | 0.84468 | 0.70726 | 0.69974 | 0.35547 | 0.71933 | 0.45661 | 0.70419 | 0.45982 | 0.48425 | 0.55041 | 0.56391 | 0.55143 | 0.49663 | 0.40235 | 0.28804 | 0.34785 | 0.46043 | 0.58303 | 0.82863 | 0.76697 | 0.78487 | 0.91176 | 0.70327
122 | Area3 | 0.74622 | 0.8047 | 0.58006 | 0.53098 | 0.1817 | 0.0066462 | 0 | 0 | 0 | 0.0182 | 0.039775 | 0.23067 | 0.80695 | 0.98057 | 0.69519 | 0.81207 | 0.61585 | 0.80419 | 0.92301 | 0.83221 | 0.56953 | 0.28384 | 0.25869 | 0.14468
123 | Area3 | 0.04862 | 0.17004 | 0.15327 | 0.18456 | 0.13563 | 0.084765 | 0.025767 | 0.059407 | 0.16922 | 0.22127 | 0.21186 | 0.30859 | 0.41912 | 0.19479 | 0.093149 | 0.027096 | 0.057975 | 0.0063395 | 0.018814 | 0.1317 | 0.21462 | 0.23814 | 0.014884 | 0
124 | Area3 | 0 | 0 | 0.83037 | 0.86881 | 0.054301 | 0 | 0 | 0 | 0 | 0.10624 | 0.046115 | 0.072086 | 0.15051 | 0.23098 | 0.15215 | 0.19131 | 0.14571 | 0.099182 | 0.060327 | 0.026687 | 0.034765 | 0.077812 | 0.02955 | 0.074642
125 | Area3 | 0.080982 | 0.046421 | 0.10787 | 0.086401 | 0.084969 | 0.022495 | 0 | 0 | 0 | 0 | 0 | 0.0058282 | 0.012577 | 0.024949 | 0.038855 | 0.036912 | 0.03998 | 0.019939 | 0.020757 | 0.033845 | 0.13221 | 0.32607 | 0.22566 | 0.30112
126 | Area3 | 0.20654 | 0.26667 | 0.016667 | 0 | 0.18374 | 0.10419 | 0.12597 | 0.069223 | 0.07045 | 0.065746 | 0.10133 | 0.10992 | 0.10736 | 0.06953 | 0.10624 | 0.028937 | 0 | 0 | 0 | 0 | 0 | 0.0070552 | 0.0055726 | 0.012577
127 | Area3 | 0.12853 | 0.16401 | 0.10307 | 0.06953 | 0.051534 | 0.017178 | 0.043558 | 0.026278 | 0 | 0 | 0 | 0.010532 | 0.033538 | 0.060838 | 0.090286 | 0.076687 | 0.094376 | 0.15675 | 0.075153 | 0.086299 | 0 | 0 | 0 | 0.11963
128 | Area3 | 0.26084 | 0.42198 | 0.05216 | 0 | 0 | 0.2316 | 0.20941 | 0.2112 | 0.06319 | 0.042843 | 0.19836 | 0.064877 | 0.57699 | 0.1672 | 0.01045 | 0.34346 | 0.61319 | 0.16881 | 0.17019 | 0.010637 | 0.47372 | 0.24407 | 0 | 0
129 | Area3 | 0.019939 | 0.035378 | 0.01728 | 0.10879 | 0.19949 | 0.086299 | 0.069427 | 0.095501 | 0.11789 | 0.10297 | 0.30051 | 0.39141 | 0.40736 | 0.051751 | 0 | 0 | 0 | 0.22321 | 0.29131 | 0.13804 | 0.061094 | 0 | 0.27065 | 0.15245
130 | Area3 | 0.17045 | 0.1864 | 0.13241 | 0.12229 | 0.19509 | 0.22117 | 0.3181 | 0.2521 | 0.45511 | 0.51125 | 0.25056 | 0.7228 | 0.52822 | 0.086069 | 0.52311 | 0.36176 | 0.050703 | 0 | 0 | 0.1524 | 0.23446 | 0.10593 | 0.12873 | 0.21728
131 | Area3 | 0.18834 | 0.20521 | 0.12249 | 0.20092 | 0.3273 | 0.22965 | 0.30276 | 0.36258 | 0.25521 | 0.13773 | 0.017076 | 0.10337 | 0.15966 | 0.24316 | 0.33065 | 0.42566 | 0.42239 | 0.0264 | 0.49192 | 0.42607 | 0.093354 | 0.10521 | 0.31115 | 0.27904
132 | Area3 | 0.1773 | 0.030266 | 0.095757 | 0.12945 | 0.050409 | 0.062168 | 0.092434 | 0.14151 | 0.13354 | 0.068609 | 0.034867 | 0 | 0 | 0 | 0 | 0.021166 | 0.079755 | 0.2545 | 0.4 | 0.35491 | 0.25706 | 0.20869 | 0.050613 | 0
133 | Area3 | 0.027096 | 0.099489 | 0.006218 | 0 | 0 | 0.74611 | 0.62352 | 0.53671 | 0.4001 | 0.59642 | 0.75675 | 0.42664 | 0.70051 | 0.61299 | 0.59826 | 0.6592 | 0.64877 | 0.43292 | 0.027058 | 0.71196 | 0.52147 | 0.49438 | 0.5001 | 0.46421
134 | Area3 | 0.66534 | 0.61605 | 0.46145 | 0.56084 | 0.56268 | 0.4319 | 0.33773 | 0.26431 | 0.17638 | 0.13845 | 0.17331 | 0.063906 | 0.10307 | 0.2318 | 0.26697 | 0.32014 | 0.36922 | 0.48742 | 0.56513 | 0.6614 | 0.28804 | 0.191 | 0.24693 | 0.22403
135 | Area3 | 0.19417 | 0.056544 | 0.01728 | 0.085174 | 0.13528 | 0.13569 | 0.13783 | 0.15859 | 0.11912 | 0.17761 | 0.15849 | 0.15368 | 0.069836 | 0.036605 | 0.030368 | 0.027096 | 0.0054192 | 0.0066462 | 0 | 0 | 0 | 0.07045 | 0.18067 | 0.22444
136 | Area3 | 0.26155 | 0.29182 | 0.18865 | 0.12444 | 0.084151 | 0.10389 | 0.10337 | 0.014826 | 0.0068507 | 0.0064417 | 0.092331 | 0.29223 | 0.60215 | 0.6182 | 0.57454 | 0.51442 | 0.41278 | 0.46462 | 0.54806 | 0.37382 | 0.28088 | 0.25225 | 0.26943 | 0.37249
137 | Area3 | 0.3411 | 0.18303 | 0.10481 | 0.01728 | 0 | 0.064519 | 0.015644 | 0.099591 | 0.13742 | 0.49448 | 0.56881 | 0.43211 | 0.33707 | 0.47362 | 0.24898 | 0.2956 | 0.64601 | 0.76227 | 0.39284 | 0.1547 | 0.18282 | 0.0909 | 0.11033 | 0.14172
138 | Area3 | 0.19489 | 0.16227 | 0.10419 | 0.17106 | 0.2453 | 0.29622 | 0.27065 | 0.29928 | 0.24427 | 0.13599 | 0.16207 | 0.30297 | 0.41789 | 0.33252 | 0.36472 | 0.39693 | 0.42883 | 0.56759 | 0.5728 | 0.57975 | 0.69959 | 0.62536 | 0.69192 | 0.6907
139 | Area3 | 0.71483 | 0.6184 | 0.70757 | 0.64847 | 0.49335 | 0.47393 | 0.42198 | 0.43569 | 0.43804 | 0.39192 | 0.42843 | 0.45583 | 0.51943 | 0.35133 | 0.26186 | 0.1455 | 0.16697 | 0.18753 | 0.16748 | 0.21135 | 0.28558 | 0.45573 | 0.51053 | 0.50706
140 | Area3 | 0.51483 | 0.59755 | 0.46431 | 0.46002 | 0.41861 | 0.3635 | 0.47986 | 0.45358 | 0.1408 | 0.015031 | 0.009816 | 0.046524 | 0.042945 | 0.027198 | 0.046217 | 0.17955 | 0.15194 | 0.6229 | 0.095066 | 0.18042 | 0.011276 | 0 | 0 | 0.74734
141 | Area3 | 0.46391 | 0.3727 | 0.57178 | 0.70276 | 0.094415 | 0.73344 | 0.76135 | 0.047584 | 0 | 0 | 0.62607 | 0.54865 | 0.41339 | 0.34448 | 0.091309 | 0.0068507 | 0.083742 | 0.23466 | 0.21953 | 0.18374 | 0.10184 | 0.0097137 | 0 | 0
142 | Area3 | 0 | 0 | 0.010123 | 0.024438 | 0 | 0.0071575 | 0.051636 | 0.012781 | 0 | 0 | 0.057669 | 0.12147 | 0.14796 | 0.075562 | 0.058384 | 0.080777 | 0.11401 | 0.1319 | 0.15982 | 0.16319 | 0.19325 | 0.27403 | 0.26002 | 0.35675
143 | Area3 | 0.22474 | 0.13661 | 0.060123 | 0.012372 | 0.0066462 | 0 | 0 | 0 | 0 | 0 | 0.069632 | 0.15368 | 0.040082 | 0.030164 | 0.031595 | 0.015951 | 0.019325 | 0.016973 | 0.031595 | 0.058487 | 0.11564 | 0.11063 | 0.028119 | 0.025256
144 | Area3 | 0.073108 | 0.043967 | 0.019325 | 0.048569 | 0.070245 | 0.10593 | 0.17802 | 0.23364 | 0.26575 | 0.29172 | 0.40808 | 0.23037 | 0.066871 | 0.022188 | 0.030982 | 0.022188 | 0.027301 | 0.010123 | 0 | 0.0067485 | 0 | 0.037117 | 0.12035 | 0.29898
145 | Area3 | 0.20726 | 0.092127 | 0.063292 | 0.21135 | 0.20307 | 0.055317 | 0.16626 | 0.17812 | 0.093456 | 0.12587 | 0.19018 | 0.14693 | 0.031595 | 0.0096115 | 0.021575 | 0.010736 | 0 | 0 | 0 | 0 | 0 | 0 | 0.010327 | 0.10164
146 | Area3 | 0.17188 | 0.20194 | 0.27791 | 0.4819 | 0.44714 | 0.43405 | 0.46861 | 0.47229 | 0.23538 | 0.1817 | 0.10562 | 0.017791 | 0.081493 | 0.14806 | 0.14182 | 0.16115 | 0.10603 | 0.1092 | 0.099489 | 0.15573 | 0.40378 | 0.50051 | 0.52485 | 0.4046
147 | Area3 | 0.30593 | 0.20266 | 0.16472 | 0.14836 | 0.15072 | 0.16483 | 0.14622 | 0.20051 | 0.13732 | 0.12342 | 0.30327 | 0.63957 | 0.39223 | 0.7453 | 0.6047 | 0.60992 | 0.61738 | 0.6181 | 0.60521 | 0.6455 | 0.52648 | 0.47045 | 0.56207 | 0.5
148 | Area3 | 0.44959 | 0.31534 | 0.2729 | 0.1546 | 0.16626 | 0.23814 | 0.25675 | 0.15665 | 0.074949 | 0.079448 | 0.11299 | 0.14387 | 0.21431 | 0.4501 | 0.41053 | 0.38395 | 0.36022 | 0.28027 | 0.23814 | 0.046524 | 0.10082 | 0.35777 | 0.34816 | 0.25808
149 | Area3 | 0.14601 | 0.12157 | 0.054703 | 0.015337 | 0.040593 | 0.028323 | 0.032618 | 0.030368 | 0.0059305 | 0.090491 | 0.44949 | 0.47331 | 0.35491 | 0.10389 | 0.11196 | 0.099387 | 0.13947 | 0.10879 | 0.15777 | 0.099796 | 0.031391 | 0.0097137 | 0.11646 | 0.12014
150 | Area3 | 0.092945 | 0.043865 | 0.019734 | 0.064724 | 0.068712 | 0.028528 | 0.015644 | 0.014826 | 0.023415 | 0.0054192 | 0 | 0 | 0.02362 | 0.072699 | 0.07454 | 0.15593 | 0.19387 | 0.65941 | 0.132 | 0.17413 | 0.19663 | 0.061043 | 0.038037 | 0.053067
151 | Area3 | 0.1047 | 0.047444 | 0 | 0 | 0.01728 | 0.085378 | 0.13292 | 0.085787 | 0.11585 | 0.21431 | 0.1411 | 0.58425 | 0.61472 | 0.67249 | 0.62178 | 0.59059 | 0.6226 | 0.47771 | 0.39857 | 0.45542 | 0.42198 | 0.44233 | 0.37843 | 0.31431
152 | Area3 | 0.33712 | 0.19458 | 0.09816 | 0.09816 | 0.011554 | 0 | 0 | 0.012883 | 0 | 0.012168 | 0.0075665 | 0.24928 | 0.26769 | 0.17178 | 0.44601 | 0.12699 | 0.2363 | 0.17853 | 0.40706 | 0.11779 | 0.20573 | 0.046933 | 0.60072 | 0.41125
153 | Area3 | 0.52751 | 0.18712 | 0.09591 | 0.035685 | 0 | 0.012679 | 0.012065 | 0.0068507 | 0.017076 | 0.024744 | 0.012065 | 0 | 0.10051 | 0.33906 | 0.32945 | 0.45798 | 0.25286 | 0.46207 | 0.47802 | 0.50971 | 0.30613 | 0.32249 | 0.32761 | 0.29294
154 | Area3 | 0.33589 | 0.20276 | 0.21554 | 0.28742 | 0.3637 | 0.41503 | 0.29172 | 0.75808 | 0.35757 | 0.19499 | 0.33507 | 0.50634 | 0.49458 | 0.53139 | 0.51728 | 0.48211 | 0.54458 | 0.35389 | 0.39325 | 0.42198 | 0.3954 | 0.29029 | 0.12863 | 0.25266
155 | Area3 | 0.31421 | 0.5907 | 0.58241 | 0.46748 | 0.047367 | 0.33599 | 0.432 | 0.53139 | 0.44836 | 0.52566 | 0.62853 | 0.51416 | 0.56626 | 0.09113 | 0.59765 | 0.037353 | 0.33042 | 0.18663 | 0.011664 | 0 | 0 | 0 | 0 | 0
156 | Area3 | 0.70982 | 0.49724 | 0.568 | 0.67986 | 0.42556 | 0.61227 | 0.62127 | 0.078668 | 0.64888 | 0.54683 | 0.33804 | 0.28947 | 0.62873 | 0.53607 | 0.3228 | 0.017817 | 0.072802 | 0.027096 | 0.029243 | 0 | 0.013395 | 0 | 0 | 0
157 | Area3 | 0 | 0.056646 | 0.011247 | 0 | 0.015542 | 0.026789 | 0.043456 | 0.049591 | 0.048466 | 0.099693 | 0.047444 | 0.15787 | 0.12546 | 0.17812 | 0.12566 | 0.1362 | 0.21933 | 0.26472 | 0.21524 | 0.22607 | 0.19652 | 0.12454 | 0.14693 | 0.076789
158 | Area3 | 0.089264 | 0.0818 | 0.037526 | 0.03456 | 0.027812 | 0.026789 | 0.014519 | 0.012065 | 0 | 0.010838 | 0 | 0 | 0 | 0 | 0 | 0.050716 | 0.030164 | 0.046626 | 0.073415 | 0.09908 | 0.087628 | 0.054908 | 0.069939 | 0.093558
159 | Area3 | 0.052761 | 0.0409 | 0.065031 | 0.054294 | 0.070859 | 0.062577 | 0.16656 | 0.18262 | 0.46677 | 0.033129 | 0.0091002 | 0.0075665 | 0 | 0.13834 | 0.73262 | 0.50716 | 0.6226 | 0.32699 | 0.17117 | 0.28548 | 0.26115 | 0.34008 | 0.22679 | 0.24816
160 | Area3 | 0.19806 | 0.13354 | 0.030266 | 0.043763 | 0.008589 | 0.029652 | 0.01728 | 0.056442 | 0.081902 | 0.048978 | 0.020859 | 0.023415 | 0.051022 | 0.07955 | 0.018405 | 0 | 0 | 0.11984 | 0.20859 | 0.25297 | 0.24315 | 0.28507 | 0.30808 | 0.29826
161 | Area3 | 0.21391 | 0.18211 | 0.12301 | 0.079755 | 0.094172 | 0.18722 | 0.2363 | 0.23139 | 0.17485 | 0.22536 | 0.17945 | 0.15429 | 0.21902 | 0.33773 | 0.32117 | 0.31912 | 0.33098 | 0.33108 | 0.37474 | 0.4091 | 0.31186 | 0.39571 | 0.28947 | 0.18119
162 | Area3 | 0.17444 | 0.14519 | 0.12761 | 0.15409 | 0.16677 | 0.17362 | 0.20112 | 0.20695 | 0.23333 | 0.25951 | 0.23834 | 0.23517 | 0.21595 | 0.18691 | 0.23436 | 0.37444 | 0.35317 | 0.44202 | 0.31933 | 0.35225 | 0.34775 | 0.37239 | 0.3998 | 0.29755
163 | Area3 | 0.33078 | 0.3318 | 0.048364 | 0.065644 | 0.083436 | 0.079039 | 0.074847 | 0.027301 | 0.031186 | 0.055317 | 0.11912 | 0.13916 | 0.14877 | 0.28507 | 0.28252 | 0.20798 | 0.22249 | 0.28313 | 0.28446 | 0.31738 | 0.2591 | 0.20971 | 0.3726 | 0.35153
164 | Area3 | 0.35532 | 0.36708 | 0.31329 | 0.39969 | 0.45 | 0.48773 | 0.54233 | 0.51012 | 0.51534 | 0.55164 | 0.46575 | 0.47802 | 0.35153 | 0.29765 | 0.15593 | 0.14141 | 0.33885 | 0.15992 | 0.078119 | 0.17035 | 0.32556 | 0.33916 | 0.13139 | 0.070245
165 | Area3 | 0.026789 | 0.021575 | 0.0078732 | 0 | 0 | 0 | 0 | 0 | 0 | 0 | 0.18671 | 0.043047 | 0 | 0.073006 | 0.029039 | 0.0054192 | 0.0095092 | 0 | 0 | 0.015235 | 0.070961 | 0.050204 | 0.07045 | 0.052556
166 | Area3 | 0.059816 | 0.009407 | 0 | 0 | 0.012372 | 0.040082 | 0.025358 | 0.029346 | 0.023415 | 0.031902 | 0.02863 | 0.053681 | 0.04908 | 0.087014 | 0.1363 | 0.218 | 0.29039 | 0.28098 | 0.39744 | 0.36053 | 0.41554 | 0.36339 | 0.3 | 0.27669
167 | Area3 | 0.28057 | 0.2135 | 0.21779 | 0.18896 | 0.14131 | 0.13804 | 0.089673 | 0.016462 | 0.027096 | 0.043354 | 0.069427 | 0.069121 | 0.24591 | 0.22873 | 0.17832 | 0.27894 | 0.2684 | 0.27004 | 0.40941 | 0.29213 | 0.27914 | 0.23569 | 0.26309 | 0.20818
168 | Area3 | 0.22219 | 0.1455 | 0.14652 | 0.098978 | 0.098262 | 0 | 0 | 0.0078732 | 0.29223 | 0.065849 | 0.04407 | 0.061554 | 0.098262 | 0 | 0.0052147 | 0.33221 | 0.28497 | 0.32863 | 0.1592 | 0.094172 | 0.23354 | 0.29632 | 0.22822 | 0.082515
169 | Area3 | 0.0058282 | 0.023006 | 0.21524 | 0.41881 | 0.3727 | 0.34284 | 0.69775 | 0.73016 | 0.67618 | 0.44632 | 0.26697 | 0.31933 | 0.10112 | 0.059202 | 0.079652 | 0.011759 | 0 | 0 | 0 | 0 | 0 | 0 | 0 | 0.054908
170 | Area3 | 0.01728 | 0.016155 | 0.030982 | 0.01953 | 0.024847 | 0.041922 | 0.055215 | 0.052454 | 0.044274 | 0.045399 | 0.051534 | 0.11002 | 0.12495 | 0.32597 | 0.40368 | 0.25675 | 0.37076 | 0.36728 | 0.39847 | 0.16483 | 0.072086 | 0.10757 | 0.027812 | 0
171 | Area3 | 0 | 0 | 0.074438 | 0.046524 | 0 | 0.11687 | 0.12975 | 0.08998 | 0.080982 | 0.08272 | 0.013599 | 0 | 0.088753 | 0.09407 | 0 | 0 | 0.10399 | 0.14765 | 0.16166 | 0.13732 | 0.2045 | 0.31493 | 0.47127 | 0.4774
172 | Area3 | 0.33507 | 0.24202 | 0.13292 | 0.047444 | 0.01227 | 0 | 0.047137 | 0.12168 | 0.45695 | 0.46544 | 0.61544 | 0.73937 | 0.3638 | 0.091309 | 0.015542 | 0 | 0.11339 | 0.27505 | 0.25123 | 0.067791 | 0.10256 | 0.046524 | 0.28364 | 0.50095
173 | Area3 | 0.59264 | 0.61513 | 0.63681 | 0.6456 | 0.64765 | 0.62536 | 0.66135 | 0.64356 | 0.6316 | 0.61217 | 0.45562 | 0.38845 | 0.33783 | 0.41605 | 0.43088 | 0.31585 | 0.40706 | 0.32239 | 0.25746 | 0.10511 | 0.079857 | 0.13967 | 0.20082 | 0.30675
174 | Area3 | 0.39284 | 0.46329 | 0.42198 | 0.65808 | 0.45529 | 0.090555 | 0.62515 | 0.67607 | 0.65133 | 0.079116 | 0.68129 | 0.58313 | 0.55215 | 0.5454 | 0.40419 | 0.097342 | 0.096319 | 0.078937 | 0 | 0 | 0 | 0 | 0 | 0.029346
175 | Area3 | 0.011759 | 0 | 0 | 0.037219 | 0.071063 | 0.11401 | 0.097546 | 0.10726 | 0.12331 | 0.16012 | 0.14059 | 0.11656 | 0.12025 | 0.17638 | 0.19622 | 0.33926 | 0.34652 | 0.27771 | 0.22393 | 0.17331 | 0.10716 | 0.14888 | 0.1319 | 0.11094
176 | Area3 | 0.084049 | 0.05593 | 0.016564 | 0 | 0 | 0.072086 | 0.28006 | 0.12822 | 0.16636 | 0.14479 | 0.11145 | 0.11247 | 0.15665 | 0.19673 | 0.18967 | 0.21677 | 0.26237 | 0.24264 | 0.24581 | 0.23742 | 0.26697 | 0.26687 | 0.2819 | 0.28569
177 | Area3 | 0.29571 | 0.19029 | 0.12853 | 0.15286 | 0.27607 | 0.418 | 0.559 | 0.52536 | 0.47239 | 0.45665 | 0.44652 | 0.34366 | 0.40869 | 0.37065 | 0.32751 | 0.391 | 0.35256 | 0.42648 | 0.34826 | 0.37587 | 0.29785 | 0.31329 | 0.41022 | 0.36135
178 | Area3 | 0.26125 | 0.13793 | 0.21667 | 0.23753 | 0.32648 | 0.43456 | 0.33722 | 0.3137 | 0.30798 | 0.29366 | 0.27403 | 0.3273 | 0.44131 | 0.44049 | 0.40859 | 0.3363 | 0.24867 | 0.26186 | 0.46278 | 0.45133 | 0.34202 | 0.36094 | 0.025665 | 0
179 | Area3 | 0.035685 | 0.11748 | 0.076483 | 0.061861 | 0.091411 | 0.13027 | 0.12853 | 0.12648 | 0.10757 | 0.15982 | 0.15143 | 0.34775 | 0.54192 | 0.33149 | 0.17168 | 0.27577 | 0.47577 | 0.4682 | 0.38221 | 0.36616 | 0.24683 | 0.16922 | 0.10593 | 0.12025
180 | Area3 | 0.11237 | 0.091513 | 0.044274 | 0.11022 | 0.22536 | 0.30215 | 0.19223 | 0.18896 | 0.19969 | 0.1684 | 0.077403 | 0.092127 | 0.091922 | 0.070961 | 0.034969 | 0.089059 | 0.14898 | 0.2638 | 0.52198 | 0.38865 | 0.33793 | 0.29335 | 0.29284 | 0.16247
181 | Area3 | 0.18773 | 0.30266 | 0.20041 | 0.17975 | 0.25276 | 0.30603 | 0.27853 | 0.28078 | 0.18701 | 0.18773 | 0.21053 | 0.17965 | 0.15204 | 0.17894 | 0.21912 | 0.25358 | 0.29581 | 0.36769 | 0.45225 | 0.38916 | 0.39703 | 0.28252 | 0.27536 | 0.30153
182 | Area3 | 0.28129 | 0.30481 | 0.28027 | 0.17065 | 0.12566 | 0.12229 | 0.099489 | 0.032004 | 0.018098 | 0.006135 | 0 | 0 | 0 | 0 | 0.012168 | 0.71002 | 0.044376 | 0 | 0.19041 | 0.38772 | 0.73456 | 0.53057 | 0.45491 | 0.48292
183 | Area3 | 0.53057 | 0.63088 | 0.67423 | 0.65838 | 0.49325 | 0.2956 | 0.1454 | 0.15613 | 0.31585 | 0.55204 | 0.60133 | 0.35869 | 0 | 0.048364 | 0.010225 | 0.15348 | 0.10552 | 0.056442 | 0.011759 | 0 | 0 | 0.0059305 | 0.03998 | 0.027505
184 | Area3 | 0.061043 | 0.05818 | 0.028834 | 0.0318 | 0.085583 | 0.043661 | 0.063599 | 0.093558 | 0.096217 | 0.13773 | 0.32444 | 0.40941 | 0.3729 | 0.40777 | 0.42147 | 0.49305 | 0.46687 | 0.49775 | 0.50573 | 0.66155 | 0.57065 | 0.43016 | 0.33354 | 0.20389
185 | Area3 | 0.42853 | 0.60245 | 0.46646 | 0.22239 | 0.17168 | 0.068712 | 0.25184 | 0.19642 | 0.40757 | 0.218 | 0.10184 | 0.09274 | 0.068814 | 0.032106 | 0.0080777 | 0.03773 | 0.13006 | 0.23998 | 0.3227 | 0.33824 | 0.41186 | 0.34673 | 0.24959 | 0.23384
186 | Area3 | 0.30337 | 0.19509 | 0.10746 | 0.037014 | 0.068507 | 0.1683 | 0.17628 | 0.20859 | 0.23661 | 0.25511 | 0.1909 | 0.20194 | 0.17321 | 0.16656 | 0.1002 | 0.056237 | 0.011452 | 0 | 0.0099182 | 0.062577 | 0.15112 | 0.21677 | 0.23272 | 0.24305
187 | Area3 | 0.1865 | 0.18395 | 0.17106 | 0.11626 | 0.11575 | 0.14877 | 0.13149 | 0.18262 | 0.18446 | 0.1501 | 0.12556 | 0.038855 | 0.019939 | 0 | 0.015337 | 0.39652 | 0.49264 | 0.59448 | 0.38569 | 0.29182 | 0.19601 | 0.16339 | 0.084765 | 0.088753
188 | Area3 | 0.10307 | 0.13763 | 0.065031 | 0.033947 | 0.13507 | 0.10654 | 0.068712 | 0.15583 | 0.22505 | 0.48885 | 0.41881 | 0.38763 | 0.42495 | 0.44305 | 0.71922 | 0.34908 | 0.32791 | 0.095501 | 0.23037 | 0.21104 | 0.12863 | 0.23425 | 0.18609 | 0.1092
189 | Area3 | 0.10757 | 0.064724 | 0.035276 | 0.24213 | 0.38957 | 0.47362 | 0.64581 | 0.56329 | 0.40798 | 0.41278 | 0.52587 | 0.57526 | 0.4953 | 0.28742 | 0.072086 | 0.015644 | 0 | 0.043865 | 0.10102 | 0.14509 | 0.20736 | 0.25665 | 0.36391 | 0.37474
190 | Area3 | 0.39888 | 0.36881 | 0.34734 | 0.25491 | 0.30716 | 0.309 | 0.38661 | 0.35174 | 0.3908 | 0.28691 | 0.19499 | 0.11544 | 0.10317 | 0.17883 | 0.13456 | 0.11922 | 0.027096 | 0 | 0 | 0 | 0.11431 | 0.18333 | 0.39254 | 0.45808
191 | Area3 | 0.29335 | 0.17495 | 0.14949 | 0.066053 | 0.13681 | 0.22454 | 0.19734 | 0.099693 | 0.078016 | 0.1089 | 0.069734 | 0.067485 | 0.27393 | 0.064903 | 0 | 0 | 0.3135 | 0.52618 | 0.35098 | 0.51646 | 0.44714 | 0.38016 | 0.42311 | 0.065261
192 | Area3 | 0 | 0.54141 | 0.35041 | 0.24755 | 0.18967 | 0.094888 | 0.1773 | 0.2456 | 0.27249 | 0.31237 | 0.38415 | 0.46442 | 0.48436 | 0.70256 | 0.44028 | 0.84499 | 0.79387 | 0.68845 | 0.38149 | 0.5115 | 0.31564 | 0.45358 | 0.45332 | 0.24719
193 | Area3 | 0.28888 | 0.43569 | 0.27352 | 0.34397 | 0.48415 | 0.41943 | 0.36881 | 0.37474 | 0.31442 | 0.31953 | 0.332 | 0.33783 | 0.32035 | 0.41728 | 0.34714 | 0.27955 | 0.35307 | 0.33313 | 0.39847 | 0.27761 | 0.31871 | 0.29213 | 0.28998 | 0.31605
194 | Area3 | 0.22423 | 0.16656 | 0.047648 | 0.052352 | 0.22853 | 0.22556 | 0.14591 | 0.072188 | 0.052863 | 0.047137 | 0.62168 | 0.79908 | 0.41554 | 0.36933 | 0.57546 | 0.42372 | 0.16748 | 0.13303 | 0.27761 | 0.3911 | 0.3407 | 0.40051 | 0.22628 | 0.16033
195 | Area3 | 0.024233 | 0.006544 | 0.025358 | 0.03773 | 0.080879 | 0.036912 | 0.092536 | 0.15389 | 0.19673 | 0.18221 | 0.061043 | 0.041922 | 0.31145 | 0.43957 | 0.34836 | 0.95235 | 0.53466 | 0.28753 | 0.078528 | 0.070654 | 0.12352 | 0.23569 | 0.35041 | 0.30399
196 | Area3 | 0.27413 | 0.25204 | 0.12771 | 0.089775 | 0.13528 | 0.19172 | 0.17444 | 0.18793 | 0.18671 | 0.15153 | 0.17515 | 0.63497 | 0.53793 | 0.40593 | 0.55654 | 0.58834 | 0.60787 | 0.56411 | 0.60082 | 0.59335 | 0.58231 | 0.59417 | 0.57331 | 0.63466
197 | Area3 | 0.63609 | 0.51421 | 0.56718 | 0.65992 | 0.59192 | 0.55879 | 0.65276 | 0.75573 | 0.76258 | 0.75409 | 0.69172 | 0.49387 | 0.46595 | 0.38681 | 0.36616 | 0.4638 | 0.47812 | 0.65082 | 0.53497 | 0.53262 | 0.55736 | 0.44857 | 0.3453 | 0.21217
198 | Area3 | 0.27168 | 0.2227 | 0.25409 | 0.34489 | 0.4365 | 0.36933 | 0.27628 | 0.18978 | 0.093763 | 0.026278 | 0.013804 | 0 | 0.02638 | 0.067178 | 0.023722 | 0.026074 | 0.10429 | 0.33834 | 0.32413 | 0.38712 | 0.31166 | 0.25327 | 0.16922 | 0.074847
199 | Area3 | 0.026892 | 0.018405 | 0.017178 | 0 | 0.0052147 | 0.042331 | 0.054294 | 0.048569 | 0.052045 | 0.017894 | 0 | 0.019836 | 0.014008 | 0.0055215 | 0.026789 | 0.10092 | 0.27086 | 0.36524 | 0.48558 | 0.53027 | 0.34121 | 0.33272 | 0.14499 | 0.20358
200 | Area3 | 0.59346 | 0.8089 | 0.84387 | 0.84755 | 0.77444 | 0.40286 | 0.28323 | 0.15961 | 0.043558 | 0.12393 | 0.10225 | 0.048773 | 0.12045 | 0.25297 | 0.15767 | 0.13119 | 0.16094 | 0.18875 | 0.11217 | 0.099796 | 0.24877 | 0.19622 | 0.2135 | 0.19008
201 | Area3 | 0.078732 | 0.0063395 | 0.017587 | 0.0093047 | 0 | 0 | 0.0095092 | 0.025153 | 0.079039 | 0.14018 | 0.45399 | 0.27004 | 0.58466 | 0.58098 | 0.53364 | 0.6999 | 0.60082 | 0.6501 | 0.63108 | 0.50031 | 0.48374 | 0.48681 | 0.21564 | 0.092229
202 | Area3 | 0.21043 | 0.16493 | 0.083538 | 0.040286 | 0 | 0.057464 | 0.036299 | 0.014417 | 0.019325 | 0.0086912 | 0.0075665 | 0 | 0.03272 | 0.12791 | 0.12618 | 0.26483 | 0.37025 | 0.19172 | 0.10215 | 0.049387 | 0.041207 | 0.090184 | 0.12444 | 0.1093
203 | Area3 | 0.079141 | 0.081697 | 0 | 0 | 0 | 0 | 0.018098 | 0.041207 | 0.044172 | 0.02771 | 0 | 0.072597 | 0.24376 | 0.22331 | 0.49734 | 0.10256 | 0.008589 | 0.048978 | 0.191 | 0.037219 | 0.24693 | 0.36176 | 0.33282 | 0.29335
204 | Area3 | 0.30859 | 0.41933 | 0.38456 | 0.21789 | 0.1864 | 0.11892 | 0.035481 | 0 | 0 | 0 | 0.0058282 | 0.017791 | 0.059202 | 0.15429 | 0.21892 | 0.35521 | 0.3816 | 0.44018 | 0.33466 | 0.10552 | 0.12137 | 0.33057 | 0.19744 | 0.10552
205 | Area3 | 0.11094 | 0.091616 | 0.088957 | 0.10337 | 0.096933 | 0.25072 | 0.40491 | 0.40777 | 0.41769 | 0.61677 | 0.40971 | 0.11442 | 0.1456 | 0.14131 | 0.21503 | 0.26912 | 0.20603 | 0.3182 | 0.22986 | 0.38057 | 0.51656 | 0.51104 | 0.60521 | 0.39714
206 | Area3 | 0.24918 | 0.16984 | 0.14366 | 0.27546 | 0.14908 | 0.24642 | 0.22873 | 0.22832 | 0.15051 | 0.23067 | 0.23865 | 0.20726 | 0.27342 | 0.21217 | 0.17393 | 0.18773 | 0.12454 | 0.21268 | 0.28129 | 0.23466 | 0.36605 | 0.33885 | 0.38384 | 0.47883
207 | Area3 | 0.33947 | 0.57505 | 0.66022 | 0.86994 | 0.68538 | 0.93303 | 0.82689 | 0.50818 | 0.75624 | 0.61585 | 0.89131 | 0.88272 | 0.93753 | 0.90337 | 0.70665 | 0.16401 | 0.19018 | 0.12474 | 0.018098 | 0.069121 | 0.068507 | 0.18814 | 0.20654 | 0.22117
208 | Area3 | 0.168 | 0.16043 | 0.14284 | 0.22219 | 0.24693 | 0.30982 | 0.20511 | 0.080061 | 0.031288 | 0 | 0 | 0 | 0 | 0 | 0 | 0 | 0 | 0 | 0 | 0 | 0 | 0 | 0 | 0
209 | Area3 | 0 | 0 | 0 | 0 | 0 | 0 | 0 | 0 | 0 | 0.006953 | 0.072188 | 0.07454 | 0.060838 | 0.043865 | 0.014213 | 0 | 0 | 0 | 0.011247 | 0.0078732 | 0.03589 | 0.023415 | 0.026074 | 0.045399
210 | Area3 | 0.035685 | 0.018814 | 0.014213 | 0.0071575 | 0.034765 | 0.081697 | 0.13016 | 0.15245 | 0.13384 | 0.18098 | 0.13221 | 0.14376 | 0.13262 | 0.17178 | 0.17751 | 0.25685 | 0.2093 | 0.49611 | 0.66984 | 0.59284 | 0.56636 | 0.55593 | 0.61104 | 0.57444
211 | Area3 | 0.22546 | 0.21616 | 0.32669 | 0.48292 | 0.60562 | 0.61155 | 0.62843 | 0.62352 | 0.56166 | 0.54857 | 0.45634 | 0.44775 | 0.33957 | 0.27883 | 0.24724 | 0.27669 | 0.43436 | 0.78967 | 0.84918 | 0.81769 | 0.65286 | 0.56973 | 0.40542 | 0.34703
212 | Area3 | 0.3454 | 0.2909 | 0.26391 | 0.20644 | 0.074744 | 0.012065 | 0 | 0.024642 | 0.0064417 | 0.16483 | 0.49744 | 0.81871 | 0.76963 | 0.75256 | 0.4591 | 0.43885 | 0.26636 | 0.13712 | 0.09274 | 0.11605 | 0.088344 | 0.035378 | 0.005726 | 0.007362
213 | Area3 | 0.049591 | 0.059305 | 0.056135 | 0.10225 | 0.17372 | 0.14141 | 0.15818 | 0.098569 | 0.10317 | 0.11074 | 0.080164 | 0.065951 | 0.085174 | 0.065337 | 0.024642 | 0.030879 | 0.006953 | 0 | 0 | 0.023108 | 0.0056237 | 0.015337 | 0.0071575 | 0.018712
214 | Area3 | 0.132 | 0.061759 | 0.019018 | 0.0084867 | 0 | 0 | 0 | 0 | 0.0054192 | 0.013088 | 0.026176 | 0.014008 | 0.010532 | 0.016462 | 0.040082 | 0.086094 | 0.084969 | 0.41626 | 0.30409 | 0.48252 | 0.54734 | 0.62311 | 0.70419 | 0.6864
215 | Area3 | 0.093252 | 0.32393 | 0.087935 | 0.0080777 | 0 | 0 | 0 | 0 | 0.012168 | 0.0059305 | 0 | 0 | 0 | 0 | 0 | 0.013395 | 0.0075665 | 0 | 0.086196 | 0.19274 | 0.42935 | 0.38589 | 0.41892 | 0.32168
216 | Area3 | 0.20746 | 0.42853 | 0.22935 | 0.27331 | 0.39335 | 0.32352 | 0.18742 | 0.17955 | 0.055112 | 0.085583 | 0.022699 | 0.005317 | 0 | 0 | 0.019836 | 0.023108 | 0.048262 | 0.019223 | 0 | 0 | 0.024131 | 0.11421 | 0.35225 | 0.34213
217 | Area3 | 0.31994 | 0.22648 | 0.17669 | 0.10808 | 0.1002 | 0.071063 | 0.075051 | 0.059714 | 0.040695 | 0.062168 | 0.072699 | 0.10532 | 0.11656 | 0.19039 | 0.1002 | 0.10307 | 0.02229 | 0 | 0 | 0.084663 | 0.14959 | 0.15419 | 0.24325 | 0.27648
218 | Area3 | 0.42157 | 0.065133 | 0.04274 | 0.14571 | 0.03773 | 0 | 0.010838 | 0.047342 | 0.042229 | 0.0066462 | 0.10419 | 0.051329 | 0.039162 | 0.014519 | 0.045092 | 0.065746 | 0.052761 | 0.082311 | 0.035685 | 0.13896 | 0.21953 | 0.18916 | 0.20736 | 0.33558
219 | Area3 | 0.41278 | 0.72209 | 0.73834 | 0.42454 | 0.43129 | 0.48517 | 0.52935 | 0.7545 | 0.84714 | 0.81462 | 0.72229 | 0.47454 | 0.55194 | 0.58344 | 0.098057 | 0.037423 | 0.23701 | 0.22955 | 0.5228 | 0.79202 | 0.62127 | 0.43108 | 0.72055 | 0.81258
220 | Area3 | 0.74213 | 0.68425 | 0.73364 | 0.5998 | 0.68098 | 0.62035 | 0.79141 | 0.6907 | 0.54969 | 0.63354 | 0.37219 | 0.27751 | 0.3229 | 0.21994 | 0.020552 | 0 | 0 | 0.062781 | 0.12556 | 0.17239 | 0.19387 | 0.14192 | 0.08456 | 0.070757
221 | Area3 | 0.082209 | 0.073108 | 0.077403 | 0.034765 | 0.012065 | 0.043149 | 0.10961 | 0.06002 | 0.15818 | 0.04683 | 0.029346 | 0.020245 | 0.021166 | 0.01411 | 0.036196 | 0.031697 | 0.4772 | 0.92014 | 0.8274 | 0.27331 | 0.23814 | 0.27106 | 0.1864 | 0.1364
222 | Area3 | 0.019734 | 0.022188 | 0 | 0 | 0 | 0 | 0.0056237 | 0.064928 | 0.038957 | 0 | 0 | 0 | 0.00818 | 0.045194 | 0.10828 | 0.37434 | 0.45624 | 0.15215 | 0.23773 | 0.33027 | 0.22883 | 0.27965 | 0.25061 | 0.20818
223 | Area3 | 0.083947 | 0.11033 | 0.010429 | 0.006544 | 0 | 0 | 0 | 0 | 0.069325 | 0.091922 | 0.12679 | 0.079857 | 0.072597 | 0.091104 | 0.32914 | 0.25184 | 0.21943 | 0.25225 | 0.18507 | 0.10256 | 0.011145 | 0.064724 | 0.034151 | 0.050204
224 | Area3 | 0.056442 | 0.11687 | 0.026176 | 0.039775 | 0.0318 | 0 | 0 | 0 | 0 | 0 | 0.028834 | 0.17802 | 0.0051125 | 0.0093047 | 0.042945 | 0.069223 | 0.17321 | 0.26708 | 0.34734 | 0.43599 | 0.29744 | 0.12607 | 0.10092 | 0.070041
225 | Area3 | 0.014315 | 0 | 0 | 0.016769 | 0.019939 | 0.072393 | 0.057464 | 0.054806 | 0.0068507 | 0.0086912 | 0.043456 | 0.040695 | 0.047342 | 0.18262 | 0.20215 | 0.28896 | 0.36493 | 0.23292 | 0.19939 | 0.17106 | 0.090695 | 0.17485 | 0.22618 | 0.25767
226 | Area3 | 0.25153 | 0.26258 | 0.23476 | 0.22444 | 0.12342 | 0.09274 | 0.031288 | 0.046012 | 0.02863 | 0.022597 | 0.020961 | 0.012986 | 0 | 0.046626 | 0.036299 | 0.4546 | 0.30511 | 0.268 | 0.22014 | 0.23855 | 0.27607 | 0.20143 | 0.10358 | 0.067382
227 | Area3 | 0.044888 | 0.029346 | 0.034663 | 0.055726 | 0.08681 | 0.15051 | 0.20982 | 0.23466 | 0.22219 | 0.16922 | 0.15532 | 0.17822 | 0.20961 | 0.23569 | 0.19898 | 0.21063 | 0.25695 | 0.28814 | 0.61084 | 0.63405 | 0.52096 | 0.52137 | 0.5181 | 0.39969
228 | Area3 | 0.35358 | 0.20879 | 0.14479 | 0.15256 | 0.13681 | 0.22464 | 0.25164 | 0.30501 | 0.24519 | 0.21155 | 0.27168 | 0.25389 | 0.45624 | 0.41667 | 0.26084 | 0.40961 | 0.12566 | 0.01636 | 0.15072 | 0.35941 | 0.48783 | 0.52526 | 0.40276 | 0.17239
229 | Area3 | 0.030982 | 0.1999 | 0.17935 | 0.22894 | 0.35941 | 0.26033 | 0.23047 | 0.23814 | 0.14008 | 0.15624 | 0.13834 | 0.20716 | 0.24642 | 0.28476 | 0.27515 | 0.3091 | 0.18303 | 0.18344 | 0.16043 | 0.14387 | 0.11319 | 0.10153 | 0.075665 | 0.089366
230 | Area3 | 0.088037 | 0.032004 | 0.03589 | 0.073313 | 0.08456 | 0.025971 | 0.0097137 | 0.012986 | 0.014622 | 0.016871 | 0.048364 | 0.060327 | 0.06728 | 0.11411 | 0.16084 | 0.16125 | 0.18569 | 0.23701 | 0.16728 | 0.50153 | 0.72444 | 0.82086 | 0.73129 | 0.74898
231 | Area3 | 0.76104 | 0.74877 | 0.75123 | 0.62669 | 0.58057 | 0.48354 | 0.40245 | 0.5862 | 0.46053 | 0.31288 | 0.027607 | 0.11513 | 0.22515 | 0.063497 | 0.01636 | 0.086196 | 0.034458 | 0.057464 | 0.027096 | 0 | 0.012781 | 0.014724 | 0.0086912 | 0.046728
232 | Area3 | 0.10838 | 0.075051 | 0.15961 | 0.22086 | 0.098262 | 0.13712 | 0.041718 | 0.074335 | 0.14796 | 0.25685 | 0.3092 | 0.30389 | 0.33599 | 0.48722 | 0.42188 | 0.47679 | 0.50378 | 0.25174 | 0.19765 | 0.12669 | 0.15143 | 0.075869 | 0.1407 | 0.20746
233 | Area3 | 0.23006 | 0.27843 | 0.48885 | 0.5502 | 0.69908 | 0.55521 | 0.76339 | 0.75031 | 0.7546 | 0.70521 | 0.43405 | 0.34939 | 0.43661 | 0.41472 | 0.36554 | 0.4001 | 0.36892 | 0.39284 | 0.42331 | 0.44836 | 0.46656 | 0.41176 | 0.36687 | 0.35869
234 | Area3 | 0.31994 | 0.16084 | 0.017894 | 0.022802 | 0 | 0 | 0.0076687 | 0 | 0.035787 | 0.084765 | 0.075869 | 0.052965 | 0.094888 | 0.17413 | 0.10726 | 0.021677 | 0.016769 | 0.020859 | 0.035174 | 0.11697 | 0.13722 | 0.17699 | 0.17014 | 0.23947
235 | Area3 | 0.27413 | 0.39785 | 0.15204 | 0.069632 | 0.048364 | 0.10746 | 0.066667 | 0.027096 | 0.070552 | 0.046728 | 0.033333 | 0.04182 | 0.056646 | 0.0066462 | 0.018916 | 0 | 0.018405 | 0.027914 | 0.016053 | 0.012986 | 0.065746 | 0.14519 | 0.042638 | 0.041002
236 | Area3 | 0.032004 | 0.023108 | 0.019836 | 0.033231 | 0 | 0 | 0 | 0 | 0.017791 | 0 | 0 | 0 | 0.028834 | 0 | 0 | 0 | 0.051227 | 0.14642 | 0.17618 | 0.27147 | 0.27628 | 0.26053 | 0.34325 | 0.21667
237 | Area3 | 0.65869 | 0.48937 | 0.67587 | 0.63446 | 0.80204 | 0.65685 | 0.49959 | 0.48742 | 0.43016 | 0.28988 | 0.2137 | 0.1272 | 0.17894 | 0.20644 | 0.21258 | 0.17556 | 0.059918 | 0.071268 | 0.10409 | 0.097546 | 0.062883 | 0.017587 | 0.006544 | 0
238 | Area3 | 0.01135 | 0.057566 | 0.10992 | 0.24898 | 0.23865 | 0.19059 | 0.1909 | 0.16708 | 0.17618 | 0.12751 | 0.17843 | 0.18916 | 0.14325 | 0.15767 | 0.065542 | 0.057055 | 0.010225 | 0 | 0.014724 | 0.016462 | 0.0060327 | 0.034458 | 0.091922 | 0.09683
239 | Area3 | 0.081697 | 0.033333 | 0.01227 | 0 | 0 | 0.022904 | 0.038139 | 0.008589 | 0.04591 | 0.14335 | 0.16053 | 0.27536 | 0.13875 | 0.34816 | 0.58088 | 0.43528 | 0.6545 | 0.60102 | 0.29162 | 0.18661 | 0.15716 | 0.18589 | 0.15849 | 0.1908
240 | Area3 | 0.45123 | 0.668 | 0.55 | 0.49059 | 0.6635 | 0.48384 | 0.31779 | 0.30409 | 0.24192 | 0.24888 | 0.23395 | 0.22812 | 0.21084 | 0.20879 | 0.26115 | 0.21207 | 0.18436 | 0.14438 | 0.1453 | 0.12996 | 0.11258 | 0.071166 | 0.032209 | 0.01636
241 | Area3 | 0.014008 | 0.014724 | 0.022699 | 0 | 0.039366 | 0.066053 | 0.12403 | 0.039162 | 0 | 0 | 0.029959 | 0.048466 | 0.063906 | 0.06544 | 0.096012 | 0.18732 | 0.18824 | 0.2181 | 0.22505 | 0.21217 | 0.15317 | 0.18548 | 0.14305 | 0.12791
242 | Area3 | 0.12178 | 0.13937 | 0.099182 | 0.06319 | 0.085583 | 0.11166 | 0.13599 | 0.17607 | 0.16074 | 0.15204 | 0.18967 | 0.10869 | 0.12505 | 0.16288 | 0.2045 | 0.26677 | 0.21789 | 0.19611 | 0.32812 | 0.23742 | 0.29632 | 0.32832 | 0.23967 | 0.2226
243 | Area3 | 0.16748 | 0.16554 | 0.10204 | 0.10235 | 0.024642 | 0.0082822 | 0.0062372 | 0 | 0 | 0 | 0 | 0 | 0.031288 | 0.055624 | 0.020757 | 0.053783 | 0.073415 | 0.06002 | 0.21012 | 0.13098 | 0.11605 | 0.056237 | 0.005726 | 0
244 | Area3 | 0 | 0 | 0 | 0 | 0.025256 | 0.030777 | 0.076176 | 0.089264 | 0.099796 | 0.096728 | 0.11922 | 0.16534 | 0.18211 | 0.16759 | 0.31748 | 0.36268 | 0.33609 | 0.27945 | 0.22403 | 0.2773 | 0.2454 | 0.29284 | 0.13006 | 0.10204
245 | Area3 | 0.13681 | 0.17761 | 0.1501 | 0.05726 | 0.10112 | 0.061861 | 0.057464 | 0.071166 | 0.12556 | 0.12566 | 0.17751 | 0.15644 | 0.20061 | 0.24877 | 0.35532 | 0.36871 | 0.40511 | 0.41605 | 0.33722 | 0.23773 | 0.29836 | 0.28579 | 0.34734 | 0.33793
246 | Area3 | 0.27832 | 0.23885 | 0.18436 | 0.14131 | 0.084458 | 0.089264 | 0.067485 | 0.063292 | 0.034663 | 0.025971 | 0 | 0 | 0.48272 | 0.66012 | 0.90031 | 0.50634 | 0.37577 | 0.4498 | 0.31421 | 0.4589 | 0.33978 | 0.38998 | 0.41053 | 0.27055
247 | Area3 | 0.17955 | 0.08998 | 0.12536 | 0.094376 | 0.019427 | 0 | 0 | 0 | 0 | 0 | 0 | 0 | 0 | 0.010838 | 0.076278 | 0.10184 | 0.092638 | 0.14581 | 0.066871 | 0.040389 | 0.018712 | 0.039162 | 0.030982 | 0.0092025
248 | Area3 | 0 | 0.029959 | 0.10869 | 0.080368 | 0.042638 | 0.035787 | 0.015849 | 0 | 0 | 0 | 0 | 0 | 0.01544 | 0.066462 | 0.11053 | 0.1138 | 0.088548 | 0.21125 | 0.31564 | 0.25757 | 0.21994 | 0.2138 | 0.23047 | 0.25777
249 | Area3 | 0.2818 | 0.21033 | 0.25358 | 0.17434 | 0.22975 | 0.21268 | 0.318 | 0.44816 | 0.39591 | 0.26881 | 0.28957 | 0.3229 | 0.2772 | 0.3181 | 0.36779 | 0.43088 | 0.41483 | 0.37342 | 0.40102 | 0.51697 | 0.36033 | 0.26656 | 0.19744 | 0.22362
250 | Area3 | 0.32802 | 0.2274 | 0.13661 | 0.11299 | 0.15654 | 0.17065 | 0.1907 | 0.21616 | 0.32618 | 0.33037 | 0.30307 | 0.38333 | 0.36339 | 0.26237 | 0.32658 | 0.27403 | 0.30798 | 0.30869 | 0.44591 | 0.24652 | 0.17117 | 0.27802 | 0.40133 | 0.27505
251 | Area3 | 0.22413 | 0.063804 | 0.059407 | 0.074949 | 0.06953 | 0.031595 | 0.01636 | 0 | 0 | 0.0070552 | 0.79755 | 0.89182 | 0.78742 | 0.83661 | 0.79877 | 0.50808 | 0.12669 | 0.36074 | 0.32331 | 0.39029 | 0.42822 | 0.34908 | 0.37853 | 0.33149
252 | Area3 | 0.14438 | 0.063804 | 0.043354 | 0.022086 | 0.017894 | 0.033129 | 0.073926 | 0.22536 | 0.17505 | 0.095706 | 0.034663 | 0.0070552 | 0 | 0 | 0 | 0 | 0 | 0.016462 | 0.066667 | 0.073722 | 0.16779 | 0.30307 | 0.2953 | 0.23129
253 | Area3 | 0.14847 | 0.1591 | 0.32035 | 0.29305 | 0.33313 | 0.38476 | 0.38569 | 0.29714 | 0.22628 | 0.1545 | 0.1683 | 0.24581 | 0.23906 | 0.28906 | 0.40808 | 0.52065 | 0.5229 | 0.58405 | 0.58405 | 0.63466 | 0.63016 | 0.60204 | 0.54448 | 0.41667
254 | Area3 | 0.42505 | 0.44663 | 0.36431 | 0.32157 | 0.36646 | 0.43906 | 0.46217 | 0.50481 | 0.63241 | 0.61012 | 0.63589 | 0.64867 | 0.67474 | 0.76575 | 0.70481 | 0.79652 | 0.84714 | 0.89458 | 0.94141 | 0.63712 | 0.79366 | 0.6498 | 0.71166 | 0.69172
255 | Area3 | 0.50194 | 0.62331 | 0.40072 | 0.43855 | 0.53793 | 0.5499 | 0.43078 | 0.53344 | 0.55777 | 0.63057 | 0.48793 | 0.49438 | 0.61687 | 0.48589 | 0.48241 | 0.5865 | 0.48231 | 0.52413 | 0.41135 | 0.42157 | 0.37014 | 0.3182 | 0.32219 | 0.30031
256 | Area3 | 0.20573 | 0.17618 | 0.13149 | 0.065235 | 0.0086912 | 0 | 0.048262 | 0.12045 | 0.053067 | 0.086401 | 0.023926 | 0.010941 | 0 | 0 | 0.0083845 | 0.020757 | 0.11217 | 0.13476 | 0.12209 | 0.12853 | 0.10072 | 0.09499 | 0.05593 | 0.076074
257 | Area3 | 0.10634 | 0.16176 | 0.089059 | 0.047546 | 0.052147 | 0.10204 | 0.11851 | 0.16207 | 0.2092 | 0.25133 | 0.26452 | 0.31104 | 0.33476 | 0.31268 | 0.24775 | 0.25123 | 0.20849 | 0.097035 | 0.060736 | 0.0063395 | 0.095399 | 0 | 0.1181 | 0.048773
258 | Area3 | 0.026483 | 0 | 0 | 0 | 0 | 0 | 0.021984 | 0.0088957 | 0.0070552 | 0 | 0.018098 | 0.008589 | 0.037014 | 0.10297 | 0.014724 | 0.024029 | 0.05409 | 0.066769 | 0.10051 | 0.10419 | 0.083947 | 0.097239 | 0.085481 | 0.10307
259 | Area3 | 0.12873 | 0.19376 | 0.15818 | 0.15726 | 0.11033 | 0.21769 | 0.21728 | 0.16268 | 0.11084 | 0.091616 | 0.068814 | 0 | 0.10511 | 0.13742 | 0.15859 | 0.34796 | 0.28395 | 0.18425 | 0.11002 | 0.12628 | 0.16166 | 0.12853 | 0.15562 | 0.12699
260 | Area3 | 0.07771 | 0.095399 | 0.051227 | 0.026892 | 0.00818 | 0 | 0 | 0 | 0 | 0 | 0 | 0 | 0.005726 | 0.017791 | 0.018507 | 0.027607 | 0.021677 | 0.09816 | 0.12311 | 0.10266 | 0.12975 | 0.2863 | 0.23824 | 0.22699
261 | Area3 | 0.18272 | 0.19489 | 0.22168 | 0.1091 | 0.037526 | 0.011656 | 0 | 0.014928 | 0.025971 | 0 | 0.019939 | 0.038753 | 0.20317 | 0.37137 | 0.31247 | 0.18528 | 0.071166 | 0.030982 | 0.035685 | 0.13027 | 0.15757 | 0.09591 | 0.027096 | 0
262 | Area3 | 0.0076687 | 0 | 0.012474 | 0.0084867 | 0.02362 | 0.015542 | 0.057771 | 0.075869 | 0.1182 | 0.056748 | 0.099591 | 0.11319 | 0.14959 | 0.21646 | 0.24274 | 0.33569 | 0.30992 | 0.3817 | 0.29928 | 0.26483 | 0.22669 | 0.20184 | 0.14059 | 0.12781
263 | Area3 | 0.075358 | 0.063701 | 0.035378 | 0.042331 | 0.012474 | 0.43364 | 0.31575 | 0.76943 | 0.92014 | 0.60757 | 0.44734 | 0.52761 | 0.5816 | 0.61401 | 0.41288 | 0.241 | 0.16984 | 0.22444 | 0.23793 | 0.12822 | 0.10787 | 0.096217 | 0.14254 | 0.069325
264 | Area3 | 0.016462 | 0 | 0 | 0 | 0 | 0.027812 | 0.087321 | 0.10164 | 0.17096 | 0.46575 | 0.29489 | 0.47065 | 0.55143 | 0.53446 | 0.54939 | 0.64039 | 0.68405 | 0.64018 | 0.60603 | 0.49724 | 0.59182 | 0.62311 | 0.63088 | 0.51186
265 | Area3 | 0.44673 | 0.20685 | 0.15072 | 0.082515 | 0.053988 | 0.056748 | 0 | 0 | 0 | 0 | 0 | 0 | 0.015849 | 0.074949 | 0.22965 | 0.2637 | 0.27301 | 0.19509 | 0.19376 | 0.18896 | 0.41656 | 0.30256 | 0.23896 | 0.18057
266 | Area3 | 0.094274 | 0.04274 | 0.013599 | 0.080368 | 0.068712 | 0.15348 | 0.44254 | 0.56595 | 0.48252 | 0.25491 | 0.14274 | 0.12986 | 0.11104 | 0.21329 | 0.29417 | 0.32035 | 0.1729 | 0.24622 | 0.32679 | 0.48078 | 0.39489 | 0.309 | 0.3181 | 0.19141
267 | Area3 | 0.15112 | 0.11196 | 0.15143 | 0.025358 | 0.088548 | 0.22791 | 0.075562 | 0.073415 | 0.15266 | 0.22658 | 0.32178 | 0.37076 | 0.38538 | 0.15675 | 0.20961 | 0.13241 | 0.078528 | 0.012168 | 0.54519 | 0.87362 | 0.759 | 0.85511 | 0.94744 | 0.80051
268 | Area3 | 0.46667 | 0.25777 | 0.12536 | 0.18313 | 0.1408 | 0.063701 | 0.081697 | 0.034151 | 0.040389 | 0.031493 | 0.027505 | 0.070654 | 0.034765 | 0.11155 | 0.08047 | 0.032311 | 0 | 0.011554 | 0 | 0.13119 | 0.21605 | 0.24826 | 0.051943 | 0.0054192
269 | Area3 | 0.23528 | 0.15072 | 0.15532 | 0.36227 | 0.21166 | 0.079141 | 0.015951 | 0.12607 | 0.29325 | 0.29366 | 0.27546 | 0.23885 | 0.25634 | 0.07454 | 0.17249 | 0.3635 | 0.28967 | 0.16759 | 0.085787 | 0.12342 | 0.17239 | 0.17403 | 0.13446 | 0.19785
270 | Area3 | 0.16442 | 0.21943 | 0.26442 | 0.28303 | 0.31483 | 0.47863 | 0.39622 | 0.5317 | 0.30348 | 0.23384 | 0.18804 | 0.13384 | 0.17495 | 0.16697 | 0.20675 | 0.11892 | 0.1998 | 0.29059 | 0.1272 | 0.067382 | 0.049284 | 0.075971 | 0.11196 | 0.044274
271 | Area3 | 0.012883 | 0 | 0 | 0 | 0 | 0 | 0 | 0.01002 | 0.009816 | 0.007362 | 0.014622 | 0.040695 | 0.084458 | 0.19346 | 0.38793 | 0.59898 | 0.68436 | 0.75204 | 0.73078 | 0.79479 | 0.83548 | 0.8093 | 0.72045 | 0.80736
272 | Area3 | 0.80256 | 0.80818 | 0.73078 | 0.68865 | 0.77229 | 0.70123 | 0.61881 | 0.51912 | 0.27239 | 0.17597 | 0.11217 | 0.082413 | 0.15716 | 0.071881 | 0.048057 | 0.026483 | 0.044888 | 0.032822 | 0.01227 | 0.024744 | 0.058384 | 0.049591 | 0.031391 | 0.054908
273 | Area3 | 0.033845 | 0 | 0 | 0 | 0 | 0 | 0.031288 | 0.010327 | 0 | 0.025051 | 0.01544 | 0 | 0 | 0 | 0.029141 | 0.054499 | 0.1092 | 0.11892 | 0.061554 | 0.055624 | 0.096933 | 0.073313 | 0.17536 | 0.58507
274 | Area3 | 0.67526 | 0.43037 | 0.38067 | 0.4816 | 0.5182 | 0.52669 | 0.68425 | 0.58742 | 0.60787 | 0.441 | 0.2683 | 0.26299 | 0.16104 | 0.14264 | 0.15123 | 0.11575 | 0.12485 | 0.047137 | 0.013395 | 0 | 0.11738 | 0.086299 | 0.033947 | 0.028937
275 | Area3 | 0 | 0.025971 | 0.035787 | 0.026278 | 0.019734 | 0.032004 | 0.035787 | 0.047853 | 0.049387 | 0.021779 | 0.050409 | 0.066462 | 0.069427 | 0.14162 | 0.14765 | 0.37004 | 0.47239 | 0.50409 | 0.54918 | 0.49499 | 0.53119 | 0.51135 | 0.49683 | 0.54509
276 | Area3 | 0.76728 | 0.7816 | 0.7953 | 0.63824 | 0.59192 | 0.49836 | 0.6 | 0.59806 | 0.59468 | 0.60092 | 0.69018 | 0.67904 | 0.61022 | 0.67198 | 0.64213 | 0.66718 | 0.65869 | 0.67495 | 0.68507 | 0.68793 | 0.59039 | 0.67219 | 0.65992 | 0.62781
277 | Area3 | 0.61176 | 0.65051 | 0.4955 | 0.58538 | 0.7089 | 0.57454 | 0.45951 | 0.39622 | 0.38691 | 0.38763 | 0.44642 | 0.4093 | 0.45542 | 0.4727 | 0.43354 | 0.57434 | 0.509 | 0.47423 | 0.57127 | 0.4865 | 0.48384 | 0.53395 | 0.4998 | 0.53671
278 | Area3 | 0.64397 | 0.55378 | 0.42352 | 0.3953 | 0.30368 | 0.18436 | 0.1229 | 0.11759 | 0.20787 | 0.15613 | 0.24039 | 0.4456 | 0.30726 | 0.37761 | 0.39939 | 0.43896 | 0.55869 | 0.52065 | 0.24519 | 0.25378 | 0.19898 | 0.1001 | 0.045194 | 0.14908
279 | Area3 | 0.28098 | 0.20174 | 0.038241 | 0 | 0 | 0.00818 | 0.0093047 | 0.063804 | 0 | 0.044274 | 0.07045 | 0.029243 | 0.012065 | 0.032413 | 0.013497 | 0.070041 | 0.14796 | 0.060532 | 0.04407 | 0.065951 | 0 | 0.0060327 | 0.043558 | 0.26646
280 | Area3 | 0.73364 | 0.60716 | 0.63108 | 0.7726 | 0.78282 | 0.86575 | 0.85061 | 0.75675 | 0.75429 | 0.67342 | 0.61299 | 0.68384 | 0.43691 | 0.48579 | 0.45215 | 0.56564 | 0.62372 | 0.73538 | 0.84703 | 0.88701 | 0.76861 | 0.78712 | 0.73937 | 0.62301
281 | Area3 | 0.58538 | 0.41503 | 0.55859 | 0.47669 | 0.35624 | 0.25879 | 0.2045 | 0.16063 | 0.054192 | 0.015746 | 0.028937 | 0.05 | 0.032209 | 0.014826 | 0.028528 | 0.030675 | 0.028834 | 0.009816 | 0 | 0.025562 | 0.014622 | 0 | 0 | 0
282 | Area3 | 0 | 0 | 0 | 0 | 0 | 0 | 0 | 0 | 0 | 0 | 0 | 0 | 0 | 0 | 0 | 0.014622 | 0 | 0.0091002 | 0.02229 | 0.086503 | 0.12495 | 0.08456 | 0.024847 | 0
283 | Area3 | 0.012577 | 0.10849 | 0.2317 | 0.21738 | 0.19601 | 0.13078 | 0 | 0.073926 | 0.05092 | 0.018303 | 0.014519 | 0 | 0 | 0 | 0 | 0 | 0 | 0.020961 | 0.053885 | 0.13722 | 0.14806 | 0.15368 | 0.1589 | 0.12536
284 | Area3 | 0.13753 | 0.098978 | 0.15613 | 0.11104 | 0.04591 | 0.01227 | 0 | 0.00818 | 0.017076 | 0.026176 | 0.02546 | 0.044274 | 0.075767 | 0.20562 | 0.241 | 0.27699 | 0.29867 | 0.31667 | 0.22628 | 0.17996 | 0.045194 | 0 | 0 | 0
285 | Area3 | 0 | 0.018507 | 0 | 0 | 0 | 0 | 0 | 0 | 0.02454 | 0 | 0.017178 | 0.0059305 | 0.057157 | 0.016053 | 0.088753 | 0.22587 | 0.16309 | 0.1819 | 0.24162 | 0.24928 | 0.22699 | 0.23129 | 0.12178 | 0.099693
286 | Area3 | 0.086912 | 0.024438 | 0.051227 | 0.082209 | 0.086708 | 0.033333 | 0.061759 | 0.062577 | 0.066462 | 0.04591 | 0.076687 | 0.11309 | 0.15992 | 0.20562 | 0.26186 | 0.22587 | 0.21554 | 0.19397 | 0.15726 | 0.18569 | 0.17117 | 0.15041 | 0.08773 | 0.054703
287 | Area3 | 0.069836 | 0.055317 | 0.066667 | 0.065951 | 0.064928 | 0.042638 | 0.043354 | 0.043252 | 0.079346 | 0.064928 | 0.11524 | 0.13262 | 0.16452 | 0.1818 | 0.26933 | 0.28252 | 0.25818 | 0.28507 | 0.31094 | 0.34141 | 0.37566 | 0.37352 | 0.34928 | 0.4135
288 | Area3 | 0.35644 | 0.4318 | 0.52178 | 0.62955 | 0.4681 | 0.58661 | 0.73374 | 0.73712 | 0.65879 | 0.64898 | 0.80174 | 0.84836 | 0.84898 | 0.85389 | 0.86115 | 0.79509 | 0.78221 | 0.75583 | 0.71319 | 0.66411 | 0.71534 | 0.63763 | 0.72423 | 0.78967
289 | Area3 | 0.71912 | 0.72117 | 0.67843 | 0.54284 | 0.69376 | 0.56871 | 0.72331 | 0.6183 | 0.47699 | 0.35593 | 0.19857 | 0.14796 | 0.13558 | 0.079755 | 0.047751 | 0.022699 | 0.03773 | 0.059202 | 0.099489 | 0.13139 | 0.19724 | 0.25849 | 0.2865 | 0.33783
290 | Area3 | 0.33507 | 0.33558 | 0.19141 | 0.030573 | 0 | 0 | 0 | 0 | 0 | 0 | 0 | 0 | 0 | 0.017485 | 0.048671 | 0.033742 | 0.048569 | 0.11922 | 0.15235 | 0.22873 | 0.21994 | 0.25092 | 0.18149 | 0.22515
291 | Area3 | 0.3727 | 0.22071 | 0.32096 | 0.33067 | 0.28272 | 0.23067 | 0.2684 | 0.20736 | 0.13067 | 0.18763 | 0.14049 | 0.22331 | 0.26452 | 0.2365 | 0.21789 | 0.15685 | 0.32096 | 0.51002 | 0.59417 | 0.43988 | 0.39182 | 0.28722 | 0.29284 | 0.2363
292 | Area3 | 0.13937 | 0.13241 | 0.031697 | 0.033129 | 0.060838 | 0.047239 | 0.015644 | 0 | 0 | 0 | 0 | 0 | 0 | 0.011554 | 0.0078732 | 0.0082822 | 0.034867 | 0.020245 | 0.037935 | 0.12771 | 0.24724 | 0.27301 | 0.37894 | 0.43119
293 | Area3 | 0.39335 | 0.40133 | 0.40256 | 0.27137 | 0.099284 | 0.22618 | 0.27321 | 0.28804 | 0.34039 | 0.21166 | 0.21309 | 0.17423 | 0.18384 | 0.17566 | 0.09683 | 0.13916 | 0.18333 | 0.21145 | 0.18845 | 0.20726 | 0.17597 | 0.095399 | 0.026278 | 0.015951
294 | Area3 | 0.04182 | 0.096728 | 0.069632 | 0.050409 | 0.014724 | 0.025256 | 0.01411 | 0 | 0 | 0 | 0 | 0 | 0.020552 | 0.039162 | 0.051125 | 0.071779 | 0.070757 | 0.08456 | 0.10573 | 0.10961 | 0.14335 | 0.13906 | 0.13528 | 0.16053
295 | Area3 | 0.14131 | 0.14059 | 0.16329 | 0.20429 | 0.14223 | 0.17658 | 0.33252 | 0.49356 | 0.53926 | 0.51268 | 0.66207 | 0.67669 | 0.65399 | 0.59202 | 0.72853 | 0.82117 | 0.85215 | 0.78558 | 0.80798 | 0.86861 | 0.86585 | 0.85194 | 0.87955 | 0.85082
296 | Area3 | 0.78119 | 0.84744 | 0.84581 | 0.80685 | 0.84131 | 0.80072 | 0.78599 | 0.7365 | 0.79151 | 0.7638 | 0.61401 | 0.39796 | 0.55123 | 0.78088 | 0.65552 | 0.66564 | 0.70941 | 0.67454 | 0.48967 | 0.50082 | 0.38701 | 0.30726 | 0.20256 | 0.088957
297 | Area3 | 0.043661 | 0.034356 | 0.32372 | 0.62485 | 0.58804 | 0.56104 | 0.4771 | 0.59571 | 0.69387 | 0.71217 | 0.89417 | 0.76493 | 0.73282 | 0.71933 | 0.79703 | 0.78988 | 0.57393 | 0.42986 | 0.51933 | 0.33681 | 0.38824 | 0.35879 | 0.40808 | 0.44387
298 | Area3 | 0.45 | 0.40767 | 0.27464 | 0.16002 | 0.064213 | 0.035992 | 0.068712 | 0.050511 | 0.048875 | 0.05818 | 0.073517 | 0.019939 | 0.019734 | 0.077914 | 0.091411 | 0.17577 | 0.24131 | 0.21626 | 0.32577 | 0.2499 | 0.15399 | 0.15358 | 0.15828 | 0.16718
299 | Area3 | 0.18978 | 0.099387 | 0.064315 | 0.091309 | 0.079857 | 0.11309 | 0.067996 | 0.031493 | 0.04274 | 0.037321 | 0.039571 | 0.069632 | 0.016769 | 0.19969 | 0.43579 | 0.63016 | 0.7229 | 0.7593 | 0.75951 | 0.59509 | 0.20031 | 0.31807 | 0.25644 | 0.33824
300 | Area3 | 0.50123 | 0.42311 | 0.15849 | 0.18231 | 0.093763 | 0.057157 | 0.0095092 | 0.011043 | 0.02955 | 0.06953 | 0.059611 | 0.084969 | 0.10757 | 0.21155 | 0.33722 | 0.36053 | 0.30276 | 0.19479 | 0.14928 | 0.13845 | 0.081186 | 0.022495 | 0.010838 | 0.011452
301 | Area3 | 0 | 0.0097137 | 0.017076 | 0.035276 | 0.026483 | 0.034151 | 0.045501 | 0.062168 | 0.080675 | 0.089571 | 0.098262 | 0.14233 | 0.13221 | 0.17198 | 0.27076 | 0.39366 | 0.3909 | 0.42117 | 0.44826 | 0.36585 | 0.15552 | 0.16687 | 0.18691 | 0.15624
302 | Area3 | 0.062474 | 0.04499 | 0.019939 | 0.0088957 | 0 | 0 | 0 | 0 | 0 | 0.013395 | 0.014826 | 0.023517 | 0.10716 | 0.10286 | 0.20041 | 0.21227 | 0.21084 | 0.14029 | 0.20706 | 0.19407 | 0.061963 | 0 | 0.022699 | 0
303 | Area3 | 0 | 0.0062372 | 0.023006 | 0.038548 | 0.13466 | 0.23753 | 0.1637 | 0.24918 | 0.41892 | 0.39284 | 0.26288 | 0.15665 | 0.20102 | 0.21554 | 0.18415 | 0.18313 | 0.15685 | 0.071677 | 0.031493 | 0.048466 | 0.033538 | 0.022904 | 0.014928 | 0.0063395
304 | Area3 | 0.0097137 | 0.027198 | 0.032924 | 0.064519 | 0.075153 | 0.052249 | 0.050818 | 0.070041 | 0.18855 | 0.18742 | 0.24683 | 0.16002 | 0.26994 | 0.46902 | 0.40235 | 0.37014 | 0.68415 | 0.90757 | 0.92321 | 0.89836 | 0.22932 | 0.014333 | 0.37975 | 0.6046
305 | Area3 | 0.47975 | 0.51524 | 0.52311 | 0.35787 | 0.40399 | 0.49796 | 0.65665 | 0.68732 | 0.68579 | 0.63681 | 0.69387 | 0.83415 | 0.64888 | 0.69581 | 0.8364 | 0.44213 | 0.73149 | 0.46309 | 0.34811 | 0.28497 | 0.19284 | 0.19059 | 0.1 | 0.076278
306 | Area3 | 0.026483 | 0.029141 | 0 | 0 | 0 | 0 | 0 | 0 | 0 | 0.005317 | 0.0064417 | 0.051943 | 0.08998 | 0.090184 | 0.10501 | 0.17965 | 0.37577 | 0.43149 | 0.48793 | 0.57485 | 0.56881 | 0.45787 | 0.43282 | 0.4002
307 | Area3 | 0.40276 | 0.49591 | 0.60849 | 0.63579 | 0.53395 | 0.49509 | 0.37505 | 0.32658 | 0.27975 | 0.23906 | 0.20041 | 0.21074 | 0.26626 | 0.41155 | 0.52434 | 0.48415 | 0.57096 | 0.59877 | 0.62577 | 0.5455 | 0.40644 | 0.30082 | 0.34029 | 0.16421
308 | Area3 | 0.11677 | 0.10164 | 0.068916 | 0.03456 | 0.01002 | 0.01227 | 0 | 0 | 0 | 0 | 0 | 0 | 0 | 0 | 0.0062372 | 0.02546 | 0.047546 | 0.048671 | 0.05184 | 0.05501 | 0.050204 | 0.078732 | 0.084254 | 0.10501
309 | Area3 | 0.18589 | 0.33865 | 0.41145 | 0.61493 | 0.58793 | 0.63681 | 0.79744 | 0.81278 | 0.84018 | 0.85112 | 0.89151 | 0.92526 | 0.91636 | 0.64356 | 0.64857 | 0.8363 | 0.10598 | 0.65215 | 0.82802 | 0.48957 | 0.50982 | 0.6184 | 0.42843 | 0.2271
310 | Area3 | 0.1683 | 0.093661 | 0.071779 | 0.045808 | 0.090491 | 0.088957 | 0.024949 | 0.072699 | 0.21135 | 0.22352 | 0.18303 | 0.11554 | 0.075051 | 0.021984 | 0 | 0 | 0.072802 | 0.27536 | 0.4953 | 0.47955 | 0.44335 | 0.44121 | 0.43804 | 0.41493
311 | Area3 | 0.46053 | 0.38078 | 0.45634 | 0.30593 | 0.27607 | 0.33558 | 0.26994 | 0.12229 | 0.086503 | 0.049284 | 0.050409 | 0.037117 | 0.042127 | 0.22434 | 0.26012 | 0.35235 | 0.49949 | 0.57526 | 0.58354 | 0.61043 | 0.52352 | 0.56953 | 0.84877 | 0.8454
312 | Area3 | 0.68661 | 0.90389 | 0.86166 | 0.85307 | 0.72791 | 0.7998 | 0.89284 | 0.89663 | 0.81493 | 0.90593 | 0.97157 | 0.61503 | 0.71155 | 0.73149 | 0.78405 | 0.79591 | 0.82065 | 0.89673 | 0.44494 | 0.1589 | 0.39141 | 0.32219 | 0.41196 | 0.17505
313 | Area3 | 0.10092 | 0.019939 | 0.013701 | 0 | 0.028221 | 0.026176 | 0.044581 | 0.052658 | 0.032822 | 0.023415 | 0.051738 | 0.073926 | 0.21247 | 0.26022 | 0.33067 | 0.53057 | 0.6907 | 0.81595 | 0.73763 | 0.58037 | 0.47168 | 0.5956 | 0.58855 | 0.50798
314 | Area3 | 0.44162 | 0.58865 | 0.32822 | 0.39959 | 0.15777 | 0.15992 | 0.20286 | 0.16616 | 0.069939 | 0.044172 | 0.035276 | 0.0087935 | 0.023313 | 0.020143 | 0.044479 | 0.16513 | 0.13722 | 0.15992 | 0.21391 | 0.46227 | 0.41227 | 0.4227 | 0.43722 | 0.30521
315 | Area3 | 0.24325 | 0.20869 | 0.24806 | 0.30286 | 0.28814 | 0.52065 | 0.52935 | 0.72597 | 0.77566 | 0.71851 | 0.37372 | 0.32229 | 0.20031 | 0.19141 | 0.33548 | 0.69008 | 0.57209 | 0.57914 | 0.59366 | 0.46012 | 0.68926 | 0.25102 | 0.068609 | 0.056544
316 | Area3 | 0.099898 | 0.18088 | 0.15695 | 0.17965 | 0.23344 | 0.16524 | 0.24335 | 0.20603 | 0.17587 | 0.14969 | 0.17556 | 0.21002 | 0.11902 | 0.094376 | 0.038753 | 0.11646 | 0.16227 | 0.10951 | 0.14049 | 0.21043 | 0.17577 | 0.098466 | 0.019734 | 0
317 | Area3 | 0 | 0.061656 | 0.06636 | 0.028221 | 0.0092025 | 0 | 0.058282 | 0.24192 | 0.3318 | 0.4545 | 0.50419 | 0.30082 | 0.22822 | 0.25552 | 0.24387 | 0.18252 | 0.10031 | 0.053885 | 0.026687 | 0.050818 | 0.03681 | 0.020143 | 0 | 0
318 | Area3 | 0.016053 | 0.11851 | 0.21656 | 0.48027 | 0.67393 | 0.51207 | 0.15276 | 0.079959 | 0.055521 | 0.044581 | 0 | 0 | 0.026176 | 0.050818 | 0.062679 | 0.023211 | 0.008589 | 0.018507 | 0.021984 | 0.067894 | 0.13722 | 0.23937 | 0.18425 | 0.091411
319 | Area3 | 0.044172 | 0.017894 | 0 | 0 | 0 | 0.0079755 | 0.006135 | 0 | 0 | 0 | 0.0056237 | 0.016564 | 0.0087935 | 0 | 0 | 0 | 0.016155 | 0.031595 | 0.014315 | 0.067485 | 0.18088 | 0.44387 | 0.53517 | 0.43926
320 | Area3 | 0.14857 | 0.25961 | 0.20757 | 0.17965 | 0.28661 | 0.12331 | 0.13476 | 0.1682 | 0.27495 | 0.31984 | 0.26278 | 0.25859 | 0.25245 | 0.11411 | 0.17577 | 0.22597 | 0.4184 | 0.17403 | 0.075869 | 0.036605 | 0.0066462 | 0 | 0 | 0
321 | Area3 | 0.006135 | 0.0078732 | 0.026994 | 0.043865 | 0.10491 | 0.052863 | 0.068814 | 0.083027 | 0.063804 | 0.10133 | 0.073211 | 0.045092 | 0.039775 | 0.053579 | 0.093661 | 0.16503 | 0.17045 | 0.1044 | 0.13415 | 0.16575 | 0.17393 | 0.077403 | 0 | 0.052045
322 | Area3 | 0.20675 | 0.31166 | 0.50051 | 0.62536 | 0.51687 | 0.54775 | 0.72004 | 0.77413 | 0.78272 | 0.75787 | 0.72147 | 0.74294 | 0.80082 | 0.71207 | 0.7045 | 0.34448 | 0.491 | 0.030688 | 0 | 0.23211 | 0.14264 | 0.11575 | 0.084969 | 0.035583
323 | Area3 | 0.016462 | 0 | 0 | 0.031288 | 0.021063 | 0.054192 | 0.088139 | 0.042434 | 0.078528 | 0.095194 | 0.13855 | 0.10695 | 0.083231 | 0.13262 | 0.17454 | 0.097035 | 0.043252 | 0.1816 | 0.29908 | 0.66953 | 0.8316 | 0.87699 | 0.85225 | 0.83855
324 | Area3 | 0.8635 | 0.43625 | 0.76963 | 0.092127 | 0.62689 | 0.83691 | 0.87485 | 0.80511 | 0.57188 | 0.74703 | 0.83814 | 0.72648 | 0.78517 | 0.87883 | 0.92904 | 0.94059 | 0.94724 | 0.94018 | 0.88436 | 0.89877 | 0.86339 | 0.91053 | 0.85368 | 0.87393
325 | Area3 | 0.87403 | 0.89034 | 0.89826 | 0.78712 | 0.48885 | 0.60481 | 0.67127 | 0.60337 | 0.60654 | 0.64836 | 0.67699 | 0.80542 | 0.76074 | 0.78947 | 0.83691 | 0.41373 | 0.41431 | 0.6135 | 0.69202 | 0.91324 | 0.95961 | 0.94693 | 0.77658 | 0.9044
326 | Area3 | 0.84939 | 0.8729 | 0.92781 | 0.82761 | 0.8092 | 0.60603 | 0.45358 | 0.6316 | 0.60245 | 0.60051 | 0.6363 | 0.76748 | 0.82618 | 0.77229 | 0.37454 | 0.34836 | 0.27587 | 0.47188 | 0.66595 | 0.47965 | 0.50082 | 0.34397 | 0.24571 | 0.25337
327 | Area3 | 0.30501 | 0.35266 | 0.28579 | 0.28517 | 0.17965 | 0.28415 | 0.57342 | 0.62014 | 0.62434 | 0.6545 | 0.4682 | 0.71892 | 0.89315 | 0.96401 | 0.91524 | 0.97301 | 1 | 0.809 | 0.79918 | 0.79499 | 0.70194 | 0.78241 | 0.8453 | 0.90481
328 | Area3 | 0.91503 | 0.88303 | 0.94243 | 0.97883 | 0.60041 | 0.69121 | 0.65 | 0.64888 | 0.64632 | 0.67658 | 0.7999 | 0.85112 | 0.81953 | 0.83538 | 0.86789 | 0.89888 | 0.75644 | 0.3204 | 0.25654 | 0.28609 | 0.14438 | 0.030675 | 0 | 0.081084
329 | Area3 | 0.17331 | 0.29141 | 0.30358 | 0.55174 | 0.63793 | 0.56411 | 0.56196 | 0.53824 | 0.60307 | 0.59939 | 0.59928 | 0.68405 | 0.61043 | 0.65644 | 0.76421 | 0.72188 | 0.69519 | 0.56748 | 0.57423 | 0.42751 | 0.2911 | 0.16708 | 0.24632 | 0.23405
330 | Area3 | 0.47157 | 0.40757 | 0.69029 | 0.76769 | 0.76401 | 0.40716 | 0.57975 | 0.53589 | 0.46973 | 0.4682 | 0.47025 | 0.65358 | 0.63507 | 0.77209 | 0.74959 | 0.89683 | 0.76892 | 0.69867 | 0.69908 | 0.69816 | 0.69693 | 0.7 | 0.70061 | 0.78313
331 | Area3 | 0.85256 | 0.7181 | 0.59294 | 0.14734 | 0.023517 | 0 | 0 | 0 | 0 | 0 | 0 | 0 | 0 | 0 | 0 | 0.028732 | 0.044479 | 0.099796 | 0.12147 | 0.35348 | 0.48671 | 0.56718 | 0.44581 | 0.60613
332 | Area3 | 0.62587 | 0.27311 | 0.16933 | 0.16411 | 0.13926 | 0.076176 | 0.018916 | 0.21166 | 0.6362 | 0.49335 | 0.36217 | 0.33487 | 0.28466 | 0.3592 | 0.59632 | 0.59796 | 0.45838 | 0.46186 | 0.1865 | 0.04182 | 0.061554 | 0.052965 | 0.010429 | 0
333 | Area3 | 0 | 0 | 0.021881 | 0.0409 | 0.010941 | 0 | 0 | 0 | 0 | 0 | 0 | 0 | 0.0055215 | 0 | 0 | 0 | 0 | 0 | 0.040389 | 0.059509 | 0.096012 | 0.029652 | 0.006135 | 0.011145
334 | Area3 | 0.0055215 | 0 | 0 | 0 | 0 | 0.006953 | 0 | 0.017791 | 0.022086 | 0.012065 | 0 | 0.013292 | 0.010225 | 0.028937 | 0.076585 | 0.25726 | 0.26299 | 0.22219 | 0.14162 | 0.18609 | 0.34693 | 0.25092 | 0.22454 | 0.21196
335 | Area3 | 0.20613 | 0.13425 | 0.18885 | 0.26472 | 0.13569 | 0.10184 | 0.4137 | 0.52229 | 0.52965 | 0.5862 | 0.78742 | 0.49172 | 0.69376 | 0.70123 | 0.4499 | 0.37505 | 0.45409 | 0.55286 | 0.84908 | 0.65859 | 0.46401 | 0.81616 | 0.85051 | 0.87413
336 | Area3 | 0.52342 | 0.80951 | 0.82802 | 0.72853 | 0.76779 | 0.7863 | 0.84888 | 0.83804 | 0.83804 | 0.79734 | 0.79703 | 0.79427 | 0.83262 | 0.82658 | 0.40527 | 0.025329 | 0.13655 | 0.044683 | 0.047444 | 0.010736 | 0.028016 | 0 | 0.040184 | 0.048773
337 | Area3 | 0.020961 | 0.033845 | 0.11278 | 0.093047 | 0.049796 | 0.2317 | 0.45695 | 0.7135 | 0.76288 | 0.82229 | 0.84294 | 0.85041 | 0.67474 | 0.50245 | 0.609 | 0.038062 | 0 | 0.68937 | 0.58753 | 0.39683 | 0.44571 | 0.29836 | 0.2546 | 0.077812
338 | Area3 | 0.037014 | 0 | 0.21585 | 0.20419 | 0.12812 | 0.2274 | 0.27004 | 0.17209 | 0.089673 | 0.045092 | 0.074642 | 0.03681 | 0.11902 | 0.11125 | 0.11513 | 0.13916 | 0.075971 | 0.12065 | 0.27178 | 0.53916 | 0.48865 | 0.66135 | 0.57106 | 0.43528
339 | Area3 | 0.39601 | 0.46115 | 0.36299 | 0.25378 | 0.10102 | 0.056339 | 0.13456 | 0.17464 | 0.092638 | 0.15562 | 0.17014 | 0.15777 | 0.13231 | 0.19192 | 0.318 | 0.34693 | 0.51779 | 0.4227 | 0.40153 | 0.23344 | 0.21779 | 0.24939 | 0.10409 | 0.10767
340 | Area3 | 0.11237 | 0.18292 | 0.19928 | 0.088241 | 0.085583 | 0.11564 | 0.14806 | 0.1865 | 0.19611 | 0.26554 | 0.37904 | 0.27669 | 0.19867 | 0.13793 | 0.067587 | 0.017996 | 0.014315 | 0 | 0 | 0 | 0 | 0 | 0.28415 | 0.52434
341 | Area3 | 0.58885 | 0.52311 | 0.58016 | 0.39172 | 0.34877 | 0.20327 | 0.071984 | 0 | 0 | 0 | 0.30746 | 0.45716 | 0.39458 | 0.18144 | 0.040695 | 0.034151 | 0.13712 | 0.23967 | 0.27536 | 0.29202 | 0.18712 | 0.25521 | 0.4045 | 0.51074
342 | Area3 | 0.76513 | 0.78916 | 0.76155 | 0.68916 | 0.85123 | 0.86881 | 0.87587 | 0.8544 | 0.58538 | 0.55961 | 0.76728 | 0.92311 | 0.24619 | 0.64836 | 0.77699 | 0.85838 | 0.6727 | 0.51421 | 0.45767 | 0.56677 | 0.59939 | 0.43487 | 0.22704 | 0.2159
343 | Area3 | 0.013494 | 0.28701 | 0.25429 | 0.1862 | 0.0591 | 0 | 0 | 0 | 0 | 0 | 0 | 0 | 0 | 0.011043 | 0.093865 | 0.18262 | 0.24765 | 0.22781 | 0.16769 | 0.06636 | 0.0056237 | 0.013804 | 0.029652 | 0
344 | Area3 | 0 | 0.011145 | 0.041309 | 0.036401 | 0.016667 | 0.021677 | 0.043967 | 0.027198 | 0.026483 | 0.049182 | 0.025153 | 0.013906 | 0.030573 | 0.00818 | 0 | 0 | 0 | 0 | 0 | 0.067894 | 0.1456 | 0.27393 | 0.32577 | 0.34816
345 | Area3 | 0.40317 | 0.36759 | 0.065976 | 0.16677 | 0.076789 | 0.049591 | 0.026074 | 0.0068507 | 0.029959 | 0.070041 | 0.020143 | 0 | 0 | 0 | 0 | 0 | 0 | 0 | 0 | 0.027198 | 0.050716 | 0.0909 | 0.15041 | 0.17239
346 | Area3 | 0.21309 | 0.12669 | 0.27986 | 0.28569 | 0.29959 | 0.20951 | 0.21278 | 0.36534 | 0.54458 | 0.42689 | 0.35869 | 0.29387 | 0.27526 | 0.1501 | 0.099284 | 0.21498 | 0.20061 | 0.051022 | 0.078834 | 0.06411 | 0.0058793 | 0.05409 | 0.15455 | 0.14397
347 | Area3 | 0.22965 | 0.22178 | 0.32382 | 0.2771 | 0.36534 | 0.30092 | 0.28456 | 0.3091 | 0.28221 | 0.33195 | 0.32249 | 0.15961 | 0.24693 | 0.3454 | 0.1137 | 0.42628 | 0.19867 | 0.25069 | 0.47086 | 0.24918 | 0.40879 | 0.44387 | 0.33425 | 0.23804
348 | Area3 | 0.2271 | 0.21912 | 0.14387 | 0.13497 | 0.12648 | 0.065644 | 0.069734 | 0.15706 | 0.12699 | 0.22577 | 0.23671 | 0.21534 | 0.12423 | 0.36472 | 0.68661 | 0.71697 | 0.080637 | 0 | 0 | 0.12658 | 0.038241 | 0.048569 | 0.018712 | 0.084765
349 | Area3 | 0.045194 | 0.13292 | 0.034356 | 0 | 0 | 0 | 0 | 0 | 0 | 0 | 0 | 0 | 0 | 0 | 0.010225 | 0.006544 | 0.01953 | 0 | 0.024029 | 0.052761 | 0.098262 | 0.14888 | 0.15389 | 0.1545
350 | Area3 | 0.14959 | 0.13119 | 0.11656 | 0.043763 | 0.022597 | 0.019427 | 0.029346 | 0.21984 | 0.4274 | 0.55583 | 0.66544 | 0.50767 | 0.70389 | 0.682 | 0.7091 | 0.79397 | 0.87597 | 0.78098 | 0.88558 | 0.29683 | 0.20593 | 0.20818 | 0.2047 | 0.30297
351 | Area3 | 0.31677 | 0.78722 | 0.75348 | 0.57761 | 0.63149 | 0.54509 | 0.21697 | 0.48016 | 0.58548 | 0.4363 | 0.41227 | 0.47229 | 0.64632 | 0.55787 | 0.28303 | 0.38998 | 0.41513 | 0.41237 | 0.65971 | 0.69202 | 0.50194 | 0.30542 | 0.30409 | 0.3046
352 | Area3 | 0.30368 | 0.41258 | 0.83742 | 0.43998 | 0.3728 | 0.34458 | 0.36759 | 0.29918 | 0.26145 | 0.29417 | 0.33006 | 0.41094 | 0.47566 | 0.56483 | 0.62362 | 0.56892 | 0.65225 | 0.57894 | 0.5271 | 0.51881 | 0.3909 | 0.3863 | 0.36227 | 0.50143
353 | Area3 | 0.71912 | 0.56503 | 0.19243 | 0.012027 | 0.05184 | 0 | 0 | 0.01135 | 0.016973 | 0.0063395 | 0.015746 | 0.10828 | 0.13824 | 0.3774 | 0.5911 | 0.60879 | 0.47648 | 0.67454 | 0.042159 | 0.26084 | 0.22751 | 0.18967 | 0.16115 | 0.11278
354 | Area3 | 0.093149 | 0.08364 | 0.12638 | 0.067996 | 0.066155 | 0.029243 | 0.015746 | 0 | 0 | 0 | 0 | 0 | 0 | 0 | 0 | 0 | 0 | 0.00818 | 0 | 0.0099182 | 0.022495 | 0 | 0.021575 | 0.051636
355 | Area3 | 0 | 0.32331 | 0.032515 | 0.076278 | 0.11677 | 0.23497 | 0.18783 | 0.25767 | 0.4817 | 0.55951 | 0.41708 | 0.40808 | 0.72106 | 0.8593 | 0.50286 | 0.82137 | 0.83507 | 0.63405 | 0.78517 | 0.68528 | 0.56933 | 0.52822 | 0.55204 | 0.65695
356 | Area3 | 0.74857 | 0.84847 | 0.39213 | 0.66411 | 0.96002 | 0.97822 | 0.97086 | 0.9183 | 0.8227 | 0.82669 | 0.82955 | 0.87086 | 0.80286 | 0.96227 | 0.59417 | 0.62188 | 0.55644 | 0.609 | 0.76994 | 0.93446 | 0.96564 | 0.80184 | 0.60971 | 0.038107
357 | Area3 | 0.5567 | 0.5001 | 0.031256 | 0.15992 | 0.061656 | 0 | 0 | 0 | 0.038753 | 0.063497 | 0.05726 | 0.080982 | 0.11738 | 0.18057 | 0.24049 | 0.27229 | 0.22188 | 0.19468 | 0.17975 | 0.12311 | 0.16421 | 0.18405 | 0.30992 | 0.23487
358 | Area3 | 0.18804 | 0.28057 | 0.32607 | 0.29581 | 0.41401 | 0.52485 | 0.66585 | 0.69652 | 0.66074 | 0.70798 | 0.58988 | 0.65256 | 0.59601 | 0.56247 | 0.63149 | 0.62638 | 0.82914 | 0.71299 | 0.71708 | 0.53067 | 0.56616 | 0.67434 | 0.62986 | 0.11981
359 | Area3 | 0.094656 | 0.092945 | 0.13272 | 0.025 | 0.20368 | 0.072904 | 0.057566 | 0.06002 | 0.041002 | 0.024847 | 0.036605 | 0.051534 | 0.068507 | 0.209 | 0.36616 | 0.61892 | 0.70245 | 0.093903 | 0.60808 | 0.39479 | 0.36196 | 0.34601 | 0.36319 | 0.3726
360 | Area3 | 0.23272 | 0.22035 | 0.28701 | 0.41155 | 0.40041 | 0.48763 | 0.35787 | 0.2727 | 0.13487 | 0.097546 | 0.095194 | 0.1364 | 0.18517 | 0.23446 | 0.32536 | 0.2865 | 0.41902 | 0.27382 | 0.34141 | 0.27035 | 0.25634 | 0.13119 | 0.20194 | 0.27526
361 | Area3 | 0.096115 | 0.043558 | 0.042331 | 0 | 0 | 0.010941 | 0.25624 | 0.46493 | 0.49642 | 0.51984 | 0.51431 | 0.96268 | 0.41881 | 0.55194 | 0.38906 | 0.7136 | 0.6547 | 0.71431 | 0.60552 | 0.68763 | 0.65634 | 0.64407 | 0.15795 | 0.0098719
362 | Area3 | 0.77485 | 0.67495 | 0.57587 | 0.4454 | 0.30971 | 0.28313 | 0.28282 | 0.28773 | 0.49325 | 0.60603 | 0.70327 | 0.62873 | 0.62178 | 0.78804 | 0.57454 | 0.59683 | 0.64233 | 0.87638 | 0.96033 | 0.52945 | 0.49785 | 0.53313 | 0.47894 | 0.54162
363 | Area3 | 0.59673 | 0.96718 | 0.89029 | 0.74162 | 0.38497 | 0.78016 | 0.4318 | 0.34192 | 0.26851 | 0.3637 | 0.30348 | 0.18006 | 0.21319 | 0.20895 | 0.24836 | 0.32301 | 0.41881 | 0.5999 | 0.632 | 0.68405 | 0.73425 | 0.7226 | 0.42096 | 0.3863
364 | Area3 | 0.34652 | 0.36738 | 0.42648 | 0.47362 | 0.32587 | 0.13507 | 0.081595 | 0.063497 | 0.067894 | 0.037219 | 0.01227 | 0.053272 | 0.090082 | 0.15235 | 0.27658 | 0.35562 | 0.1365 | 0.11943 | 0.21319 | 0.20895 | 0.24836 | 0.32301 | 0.41881 | 0.5999
365 | Area3 | 0.632 | 0.68405 | 0.73425 | 0.7226 | 0.42096 | 0.3863 | 0.34652 | 0.36738 | 0.42648 | 0.47362 | 0.32587 | 0.13507 | 0.081595 | 0.063497 | 0.067894 | 0.037219 | 0.01227 | 0.053272 | 0.090082 | 0.15235 | 0.27658 | 0.35562 | 0.1365 | 0.11943
1 | Area4 | 0.028571 | 0.032857 | 0.025714 | 0 | 0 | 0 | 0 | 0 | 0 | 0.074286 | 0.085714 | 0.021429 | 0.01 | 0 | 0 | 0 | 0 | 0 | 0 | 0 | 0 | 0 | 0 | 0.10571
2 | Area4 | 0.031429 | 0 | 0.044286 | 0.032857 | 0.088571 | 0.014286 | 0.024286 | 0 | 0.035714 | 0.075714 | 0.078571 | 0.36 | 0.22857 | 0.27714 | 0.36286 | 0.38571 | 0.28571 | 0.33143 | 0.30714 | 0.66 | 0.52 | 0.53 | 0.44429 | 0.44286
3 | Area4 | 0.43143 | 0.41429 | 0.45571 | 0.48 | 0.35571 | 0.21143 | 0.14143 | 0.14143 | 0.037143 | 0.0071429 | 0 | 0 | 0 | 0 | 0 | 0 | 0.052857 | 0.22571 | 0.26714 | 0.45286 | 0.5 | 0.62571 | 0.80429 | 0.55714
4 | Area4 | 0.50714 | 0.46571 | 0.40143 | 0.14929 | 0.14429 | 0.067143 | 0.035714 | 0.19857 | 0.17143 | 0.010714 | 0.28286 | 0.11571 | 0.07 | 0 | 0 | 0 | 0 | 0 | 0 | 0 | 0 | 0 | 0 | 0
5 | Area4 | 0 | 0 | 0.011429 | 0.017143 | 0.017143 | 0.071429 | 0 | 0 | 0 | 0 | 0 | 0 | 0.057143 | 0.15143 | 0.17429 | 0.26286 | 0.29286 | 0.63143 | 0.068214 | 1 | 0.88 | 0.65 | 0.66429 | 0.57571
6 | Area4 | 0.54 | 0.80429 | 0.65286 | 1 | 0.62143 | 0.47143 | 0.39143 | 0.21286 | 0.045714 | 0 | 0 | 0 | 0 | 0.0085714 | 0 | 0 | 0 | 0 | 0 | 0.032857 | 0.021429 | 0.027143 | 0 | 0
7 | Area4 | 0 | 0 | 0 | 0 | 0 | 0 | 0 | 0 | 0 | 0 | 0 | 0 | 0 | 0 | 0 | 0 | 0 | 0 | 0 | 0 | 0 | 0 | 0 | 0
8 | Area4 | 0 | 0 | 0 | 0.028571 | 0.24429 | 0.35571 | 0.23857 | 0.20143 | 0.11286 | 0.072857 | 0.061429 | 0 | 0 | 0 | 0 | 0 | 0.018571 | 0 | 0 | 0.12286 | 0.050714 | 0 | 0.32571 | 0.32429
9 | Area4 | 0.24 | 0.09 | 0.061429 | 0.014286 | 0 | 0 | 0 | 0 | 0 | 0 | 0 | 0 | 0 | 0 | 0 | 0.022857 | 0 | 0 | 0 | 0 | 0 | 0 | 0 | 0
10 | Area4 | 0 | 0.015714 | 0 | 0 | 0 | 0 | 0 | 0 | 0 | 0 | 0 | 0 | 0.032857 | 0.078571 | 0.17286 | 0.23429 | 0.32143 | 0.39 | 0.40857 | 0.54429 | 0.57857 | 0.76714 | 0.86429 | 0.78286
11 | Area4 | 0.72857 | 0.77 | 0.68857 | 0.68714 | 0.71286 | 0.75286 | 0.45857 | 0.47143 | 0.64 | 0.55429 | 0.35429 | 0.45571 | 0.41571 | 0.34714 | 0.37429 | 0.36571 | 0.37143 | 0.17714 | 0.95714 | 0.77571 | 0.71286 | 0.89071 | 0.75714 | 0.53571
12 | Area4 | 0.46571 | 1 | 1 | 1 | 1 | 0.95143 | 1 | 1 | 0.91286 | 0.92714 | 0.90857 | 0.86429 | 0.38286 | 0.45429 | 0.44286 | 0.81143 | 0.64143 | 0.65571 | 0.77857 | 0.65714 | 0.65143 | 0.60571 | 0.64143 | 0.52857
13 | Area4 | 0.61286 | 0.41714 | 0.24286 | 0.18571 | 0.057143 | 0.015714 | 0 | 0.047143 | 0 | 0 | 0 | 0 | 0 | 0 | 0 | 0 | 0 | 0.16143 | 0.31143 | 0.38714 | 0.59286 | 0.74857 | 0.65857 | 0.52714
14 | Area4 | 0.47143 | 0.44714 | 0.26571 | 0.35714 | 0.36 | 0 | 0 | 0 | 0.054286 | 0 | 0 | 0.20143 | 0.084286 | 0 | 0.0071429 | 0.0071429 | 0 | 0 | 0 | 0.014286 | 0.061429 | 0.15286 | 0.27429 | 0.17
15 | Area4 | 0.17 | 0.20714 | 0.19571 | 0.16268 | 0.15714 | 0.15571 | 0.18286 | 0.19214 | 0.10429 | 0.025714 | 0 | 0 | 0 | 0.03 | 0 | 0.0071429 | 0.07 | 0.15429 | 0.28429 | 0.10571 | 0.11786 | 0.15857 | 0.35429 | 0.78
16 | Area4 | 0.96286 | 0.98429 | 0.96857 | 0.8 | 0.56857 | 0.73857 | 0.37571 | 0.32714 | 0.22286 | 0.035714 | 0.021429 | 0.064286 | 0.13714 | 0.24571 | 0.54857 | 0.82 | 0.89 | 0.82 | 0.65571 | 0.68 | 0.66286 | 0.62714 | 0.82571 | 0.77857
17 | Area4 | 1 | 0.91714 | 0.96571 | 0.82571 | 0.70571 | 0.59857 | 0.37571 | 0.23857 | 0.098571 | 0.015 | 0 | 0 | 0 | 0 | 0 | 0 | 0 | 0 | 0 | 0 | 0.10571 | 0.31857 | 0.50429 | 0.42
18 | Area4 | 0.077143 | 0 | 0 | 0.15429 | 0.38857 | 0.34286 | 0.051071 | 0.032143 | 0.11429 | 0 | 0 | 0 | 0.0071429 | 0.077143 | 0.18143 | 0.13 | 0.19571 | 0.39 | 0.57714 | 0.99571 | 0.86 | 0.84143 | 0.84143 | 0.84143
19 | Area4 | 0.84143 | 0.84143 | 0.84143 | 0.84143 | 0.84143 | 0.84143 | 0.21036 | 0.013147 | 0 | 0 | 0 | 0 | 0 | 0 | 0.015714 | 0.037143 | 0 | 0 | 0 | 0 | 0 | 0 | 0 | 0
20 | Area4 | 0 | 0 | 0.012857 | 0.055714 | 0.024286 | 0.075714 | 0.061429 | 0.061429 | 0 | 0.042857 | 0.078571 | 0 | 0 | 0.03 | 0.10571 | 0.27571 | 0.55857 | 0.79286 | 0.70714 | 0.94643 | 1 | 1 | 1 | 1
21 | Area4 | 0.95571 | 0.89143 | 0.56857 | 0.43857 | 0.29857 | 0.058571 | 0.15857 | 0.034286 | 0 | 0 | 0 | 0 | 0 | 0 | 0.022857 | 0.014286 | 0.1 | 0.068571 | 0.12857 | 0.32143 | 0.46714 | 0.48571 | 0.66143 | 0.68
22 | Area4 | 0.74714 | 0.95429 | 0.69714 | 0.62429 | 0.87286 | 0.96286 | 0.79143 | 0.81 | 0.81143 | 0.82143 | 0.45857 | 0.53571 | 0.62286 | 0.61429 | 0.63571 | 0.52571 | 0.33571 | 0.22 | 0.16571 | 0.20714 | 0.25429 | 0.24429 | 0.2 | 0.14429
23 | Area4 | 0.15571 | 0.11429 | 0.06 | 0.037143 | 0.0071429 | 0.035714 | 0.054286 | 0.031429 | 0.021429 | 0 | 0 | 0 | 0 | 0 | 0 | 0 | 0.04 | 0.037143 | 0 | 0.02 | 0 | 0 | 0.25571 | 0.36571
24 | Area4 | 0.37 | 0.195 | 0.45429 | 0.33143 | 0.1 | 0 | 0 | 0 | 0 | 0 | 0 | 0 | 0 | 0 | 0 | 0 | 0 | 0 | 0 | 0 | 0 | 0.01 | 0.22286 | 0.22857
25 | Area4 | 0.39857 | 0.36571 | 0.26571 | 0.16714 | 0.083571 | 0.16571 | 0.17286 | 0.31571 | 0.042143 | 0.17429 | 0.16571 | 0.17286 | 0.043571 | 0.17286 | 0.17571 | 0.17714 | 0.18143 | 0.16571 | 0.21714 | 0.17143 | 1 | 0.98714 | 0.99286 | 0.89
26 | Area4 | 0.40429 | 0.82143 | 0.99429 | 0.97714 | 0.50143 | 0.17143 | 0.23571 | 0.35714 | 0.49286 | 0.35714 | 0.16857 | 0.027857 | 0 | 0 | 0 | 0 | 0 | 0 | 0 | 0 | 0 | 0.075714 | 0.11 | 0.41857
27 | Area4 | 0.30643 | 0.019152 | 0.26571 | 0.52429 | 0.084286 | 0.33286 | 0.30714 | 0.41714 | 0.22286 | 0.17571 | 0.16857 | 0.17286 | 0.16857 | 0.17714 | 0.64571 | 0.50857 | 0.43714 | 0.31714 | 0.35 | 0.38714 | 0.5 | 0.57286 | 0.60714 | 0.26
28 | Area4 | 0.35286 | 0.33714 | 0.47143 | 0.38143 | 0.36857 | 0.39571 | 0.26286 | 0.076429 | 0.057143 | 0.12714 | 0.031429 | 0.050714 | 0.16286 | 0.015714 | 0 | 0 | 0 | 0.0085714 | 0.064286 | 0.15143 | 0.25857 | 0.46857 | 0.50714 | 0.58857
29 | Area4 | 0.75286 | 0.74 | 0.83571 | 0.66 | 0.42429 | 0.39 | 0.19429 | 0.24571 | 0.22714 | 0.20857 | 0.18571 | 0.077143 | 0.071429 | 0 | 0 | 0.0071429 | 0 | 0 | 0.025714 | 0.15286 | 0.17571 | 0.34571 | 0.30286 | 0.37714
30 | Area4 | 0.53143 | 0.53143 | 0.57 | 0.30286 | 0.21 | 0.38821 | 0.66714 | 0.33857 | 0.28571 | 0.29286 | 0 | 0 | 0 | 0 | 0 | 0 | 0 | 0 | 0 | 0.04 | 0 | 0 | 0.037143 | 0
31 | Area4 | 0 | 0 | 0 | 0 | 0 | 0 | 0 | 0 | 0 | 0 | 0 | 0 | 0 | 0 | 0 | 0 | 0 | 0 | 0 | 0.15857 | 0.15714 | 0.0098214 | 0 | 0.07
32 | Area4 | 0.13286 | 0.13571 | 0.17143 | 0.23571 | 0.30286 | 0.29143 | 0.33429 | 0.28143 | 0.30286 | 0.18286 | 0.14857 | 0.14286 | 0.12429 | 0.032857 | 0.041429 | 0.07 | 0.16857 | 0.16714 | 0.23429 | 0.052143 | 0.29714 | 0.28714 | 0.25571 | 0.17143
33 | Area4 | 0.17286 | 0.32714 | 0.32857 | 0.29857 | 0.32857 | 0.31429 | 0.27286 | 0.33571 | 0.34286 | 0.24429 | 0.19429 | 0.21857 | 0.23286 | 0.19571 | 0.084286 | 0.011429 | 0 | 0 | 0 | 0 | 0.075714 | 0.25857 | 0.19714 | 0.32857
34 | Area4 | 0.36429 | 0.51429 | 0.29857 | 0.32571 | 0.011429 | 0 | 0.027143 | 0.028571 | 0.065714 | 0.25571 | 0.09 | 0.15 | 0.16857 | 0.41429 | 0.50857 | 0.42429 | 0.45429 | 0.55286 | 0.38714 | 0.24 | 0.24143 | 0.15571 | 0 | 0
35 | Area4 | 0.037143 | 0.11429 | 0.024286 | 0.054286 | 0.10286 | 0.052857 | 0.015 | 0 | 0 | 0 | 0 | 0 | 0 | 0 | 0 | 0.022857 | 0.11429 | 0.15857 | 0.32286 | 0.37429 | 0.049821 | 0.65 | 0.61 | 0.56143
36 | Area4 | 0.5 | 0.29857 | 0.23286 | 0.48 | 0.52 | 0.71571 | 0.65714 | 0.20321 | 0.67571 | 0.99143 | 0.53143 | 0.14286 | 0.22429 | 0.64143 | 0.82143 | 0.39857 | 0.50714 | 0.44143 | 0.24143 | 0.29571 | 0.68143 | 0.69857 | 0.60286 | 0.47857
37 | Area4 | 0.44429 | 0.57714 | 0.39 | 0.44714 | 0.69 | 0.63857 | 0.37571 | 0.29571 | 0.29571 | 0.23 | 0.28429 | 0.36429 | 0.30857 | 0.14714 | 0.031429 | 0.025714 | 0.011429 | 0.028571 | 0.17714 | 0.30429 | 0.34571 | 0.47429 | 0.54571 | 0.78714
38 | Area4 | 0.83714 | 0.86 | 0.55143 | 0.60857 | 0.37857 | 0.57286 | 0.46286 | 0.54429 | 0.55429 | 0.53429 | 0.7 | 0.57571 | 0.49857 | 0.50571 | 0.45857 | 0.31714 | 0.67857 | 0.46714 | 0.28857 | 0.38857 | 0.38857 | 0.41857 | 0.35429 | 0.27143
39 | Area4 | 0.20714 | 0.18286 | 0.28857 | 0.24429 | 0.25714 | 0.21429 | 0.19714 | 0.16571 | 0.21143 | 0.056429 | 0.015714 | 0 | 0.027143 | 0 | 0 | 0 | 0 | 0 | 0 | 0 | 0 | 0 | 0 | 0
40 | Area4 | 0 | 0 | 0 | 0 | 0 | 0 | 0 | 0 | 0 | 0 | 0 | 0 | 0 | 0 | 0 | 0 | 0 | 0 | 0 | 0 | 0.0071429 | 0.0071429 | 0 | 0
41 | Area4 | 0 | 0.018571 | 0 | 0 | 0 | 0 | 0 | 0 | 0 | 0 | 0 | 0 | 0 | 0 | 0 | 0 | 0 | 0 | 0 | 0 | 0 | 0 | 0 | 0.011429
42 | Area4 | 0.037143 | 0.035714 | 0.04 | 0.10857 | 0.15571 | 0.23286 | 0.27571 | 0.22571 | 0.22429 | 0.24143 | 0.098571 | 0.02 | 0 | 0 | 0 | 0 | 0 | 0 | 0 | 0 | 0 | 0 | 0 | 0
43 | Area4 | 0 | 0 | 0 | 0.015714 | 0.017143 | 0 | 0 | 0 | 0 | 0 | 0 | 0 | 0.015714 | 0 | 0 | 0 | 0 | 0 | 0 | 0 | 0 | 0 | 0 | 0.34
44 | Area4 | 0.42286 | 0.38143 | 0.26286 | 0.29714 | 0.17857 | 0.18714 | 0.26 | 0.26143 | 0.26143 | 0.39714 | 0.18286 | 0.05 | 0 | 0 | 0 | 0 | 0 | 0 | 0 | 0 | 0 | 0 | 0 | 0
45 | Area4 | 0.077143 | 0.14857 | 0.13571 | 0.079911 | 0.15 | 0.13 | 0.017857 | 0.085714 | 0.22857 | 0.16571 | 0 | 0 | 0 | 0 | 0 | 0 | 0.0071429 | 0 | 0 | 0 | 0 | 0.15571 | 0.34393 | 0.79429
46 | Area4 | 0.90143 | 0.85286 | 0.41 | 0.45714 | 0.50286 | 0.51143 | 0.34143 | 0.55 | 0.1075 | 0.62 | 0.37714 | 0.46714 | 0.52857 | 0.51571 | 0.54143 | 0.68 | 0.3 | 0.32571 | 0.12714 | 0.14714 | 0.12857 | 0.50429 | 0.89571 | 0.74429
47 | Area4 | 0.25286 | 0.30857 | 0.38714 | 0.1 | 0 | 0 | 0 | 0 | 0 | 0.0071429 | 0 | 0.021429 | 0.031429 | 0 | 0.022857 | 0.074286 | 0.055714 | 0.051429 | 0.011429 | 0.092857 | 0.092857 | 0.092857 | 0.037143 | 0.088571
48 | Area4 | 0.017143 | 0.07 | 0 | 0 | 0 | 0 | 0.068571 | 0.23857 | 0.13429 | 0.30643 | 0.50714 | 0.27 | 0.42 | 0.35571 | 0.30714 | 0.47429 | 0.37714 | 0.41286 | 0.18714 | 0.21857 | 0.11286 | 0.027143 | 0 | 0.14714
49 | Area4 | 0.20429 | 0.34571 | 0.32143 | 0.21714 | 0.24 | 0.11429 | 0.16857 | 0.22143 | 0.15929 | 0.33429 | 0.56571 | 0.75714 | 0.30571 | 0.76429 | 0.68571 | 0.50714 | 0.50286 | 0.87143 | 0.67429 | 0.19 | 0.16143 | 0.47286 | 0.68 | 0.23714
50 | Area4 | 0.76286 | 0.38143 | 0.61143 | 0.77 | 0.77286 | 0.46571 | 0.29714 | 0.18554 | 0.53429 | 0.15857 | 0.10571 | 0.69714 | 0.93286 | 0.69857 | 0.49286 | 0.5 | 0.51857 | 0.36 | 0.66 | 0.73286 | 0.76143 | 0.78286 | 0.78714 | 0.85143
51 | Area4 | 0.84429 | 0.84143 | 0.93143 | 0.81571 | 0.92286 | 0.9 | 0.98 | 1 | 1 | 0.68714 | 0.75286 | 0.69 | 0.77571 | 0.72571 | 0.49429 | 0.39571 | 0.38857 | 0.59714 | 0.23143 | 0.23 | 0.014375 | 0 | 0.0125 | 0
52 | Area4 | 0 | 0.095714 | 0.76857 | 0.47643 | 0.99143 | 0.87571 | 0.85429 | 0.95857 | 0.53429 | 1 | 0.98286 | 0.73286 | 0.30286 | 0.30571 | 0.23857 | 0.58286 | 0.16571 | 0.16857 | 0.70571 | 0.58 | 0.52143 | 0.36429 | 0.34286 | 0.24714
53 | Area4 | 0.33 | 0.14714 | 0.05 | 0.046071 | 0 | 0 | 0.037143 | 0.044286 | 0.0085714 | 0.087143 | 0.045714 | 0.05 | 0.015714 | 0 | 0 | 0 | 0 | 0.014286 | 0.022857 | 0.061429 | 0.12857 | 0.085714 | 0.035714 | 0.010714
54 | Area4 | 0 | 0.032857 | 0.051429 | 0.045714 | 0 | 0 | 0 | 0 | 0 | 0 | 0.012143 | 0 | 0 | 0 | 0 | 0 | 0 | 0 | 0 | 0 | 0 | 0.065714 | 0.042857 | 0.068571
55 | Area4 | 0.021429 | 0 | 0 | 0 | 0 | 0 | 0 | 0 | 0 | 0 | 0 | 0 | 0 | 0 | 0 | 0 | 0 | 0 | 0.027143 | 0.04 | 0 | 0 | 0 | 0
56 | Area4 | 0 | 0 | 0 | 0 | 0 | 0 | 0 | 0 | 0 | 0 | 0 | 0 | 0 | 0 | 0 | 0 | 0 | 0 | 0 | 0 | 0.16286 | 0.22429 | 0.22286 | 0.26429
57 | Area4 | 0.065714 | 0.10286 | 0.24 | 0.35714 | 0.24857 | 0.17143 | 0.30429 | 0.34714 | 0.37143 | 0.27714 | 0.10857 | 0.18 | 0.16857 | 0.13857 | 0.15 | 0.10857 | 0.025714 | 0.0085714 | 0.01 | 0 | 0 | 0 | 0 | 0
58 | Area4 | 0 | 0 | 0 | 0 | 0 | 0 | 0 | 0.0085714 | 0 | 0 | 0 | 0 | 0 | 0 | 0.045714 | 0.10429 | 0.10714 | 0 | 0 | 0.031429 | 0.026429 | 0 | 0 | 0
59 | Area4 | 0 | 0 | 0 | 0 | 0 | 0.013571 | 0.12857 | 0.21714 | 0.1 | 0.30143 | 0.35571 | 0.49571 | 1 | 0.93714 | 0.87 | 0.59143 | 0.46 | 0.14143 | 0.96571 | 0.73286 | 0.54143 | 0.1375 | 0.41645 | 0.87286
60 | Area4 | 0.65714 | 0.68857 | 0.43429 | 0.39714 | 0.35714 | 0.24857 | 0.24714 | 0.23714 | 0.027143 | 0.011429 | 0.025714 | 0.015714 | 0 | 0 | 0 | 0 | 0 | 0 | 0 | 0 | 0.085714 | 0.24857 | 0.44 | 0.59857
61 | Area4 | 0.39143 | 0.53286 | 0.78143 | 0.89143 | 0.79 | 0.72143 | 0.52571 | 0.39857 | 0.42143 | 0.56286 | 0.47143 | 0.20286 | 0.027143 | 0.027143 | 0.13714 | 0.12714 | 0.13143 | 0.057143 | 0.048571 | 0.017143 | 0.24714 | 0.38714 | 0.49143 | 0.39857
62 | Area4 | 0.23 | 0.014375 | 0.025 | 0.031429 | 0.05 | 0.06 | 0 | 0 | 0 | 0 | 0 | 0 | 0 | 0 | 0 | 0 | 0 | 0 | 0 | 0 | 0 | 0 | 0.0092857 | 0.037143
63 | Area4 | 0.032857 | 0.034286 | 0 | 0 | 0 | 0 | 0 | 0 | 0 | 0 | 0 | 0 | 0 | 0 | 0 | 0.018571 | 0.052857 | 0.058571 | 0.094286 | 0.13286 | 0.12 | 0.32571 | 0.1075 | 0
64 | Area4 | 0 | 0.47571 | 0.46571 | 0.62714 | 0.039196 | 0 | 0.43786 | 0.027366 | 0 | 0.44286 | 0.21 | 0.14429 | 0.074286 | 0.085714 | 0.072857 | 0.10429 | 0.08 | 0.078571 | 0.021429 | 0.021429 | 0.08 | 0.11714 | 0.06 | 0.018571
65 | Area4 | 0 | 0 | 0 | 0.02 | 0.015714 | 0 | 0 | 0 | 0 | 0 | 0 | 0 | 0 | 0 | 0 | 0 | 0 | 0.0071429 | 0.03 | 0.057143 | 0.036786 | 0 | 0.17571 | 0.14714
66 | Area4 | 0.0091964 | 0.064286 | 0.012857 | 0 | 0 | 0 | 0 | 0 | 0 | 0 | 0 | 0 | 0 | 0 | 0 | 0.0071429 | 0.012857 | 0.015714 | 0.022857 | 0.084286 | 0.22429 | 0.17143 | 0.32714 | 0.71857
67 | Area4 | 0.091607 | 0.3043 | 0.48714 | 0.35286 | 0.13714 | 0.03 | 0.055714 | 0.018571 | 0.021429 | 0 | 0 | 0 | 0 | 0 | 0 | 0 | 0 | 0 | 0 | 0 | 0.027143 | 0.14714 | 0.13286 | 0.13571
68 | Area4 | 0.098571 | 0.15 | 0.16571 | 0.18857 | 0.15143 | 0.18571 | 0.17714 | 0.19286 | 0.14143 | 0.064286 | 0.021429 | 0 | 0 | 0 | 0 | 0 | 0 | 0 | 0 | 0.031429 | 0.18 | 0.18143 | 0.23857 | 0.18071
69 | Area4 | 0.53429 | 0.28 | 0.30286 | 0.018929 | 0.037857 | 0.0094643 | 0.098571 | 0.07 | 0.054286 | 0 | 0 | 0 | 0 | 0 | 0 | 0 | 0 | 0 | 0 | 0 | 0 | 0 | 0.06 | 0.11857
70 | Area4 | 0.14857 | 0.26714 | 0.087857 | 0.19692 | 0.35429 | 0.37143 | 0.28571 | 0.051429 | 0 | 0.034286 | 0.091429 | 0.095714 | 0 | 0 | 0.047143 | 0.068571 | 0.084286 | 0.088571 | 0.12 | 0.17143 | 0.33571 | 0.38286 | 0.38429 | 0.69857
71 | Area4 | 0.67143 | 0.69143 | 0.76429 | 0.66571 | 0.70643 | 0.58286 | 0.074107 | 0 | 0 | 0.48714 | 0.52714 | 0.45714 | 0.45429 | 0.29429 | 0.22714 | 0.19571 | 0.15714 | 0.21143 | 0.32 | 0.21571 | 0.18571 | 0.033929 | 0.13571 | 0.28286
72 | Area4 | 0.14 | 0.19661 | 0.51143 | 0.34286 | 0.16429 | 0.11286 | 0.13571 | 0.15714 | 0.012857 | 0 | 0.017143 | 0 | 0 | 0 | 0.01 | 0.077143 | 0.047143 | 0.027143 | 0.0071429 | 0.20571 | 0.19143 | 0.050714 | 0.14571 | 0.27714
73 | Area4 | 0.23071 | 0.0925 | 0 | 0.87071 | 0.83857 | 0.60429 | 0.34857 | 0.77429 | 0.46429 | 0.41143 | 0.31714 | 0.55143 | 0.45286 | 0.53143 | 0.56286 | 0.58714 | 0.30429 | 0.65 | 0.73429 | 0.80714 | 0.7 | 0.76857 | 0.94571 | 0.86429
74 | Area4 | 0.81714 | 0.70071 | 0.41571 | 0.50571 | 0.47143 | 0.31286 | 0.37429 | 0.30429 | 0.30571 | 0.16429 | 0.11571 | 0.14 | 0.025714 | 0 | 0 | 0 | 0 | 0 | 0 | 0 | 0.10571 | 0.34714 | 0.47286 | 0.19143
75 | Area4 | 0.15143 | 0.17286 | 0.027143 | 0 | 0.045714 | 0.032857 | 0.23429 | 0.49429 | 0.46714 | 0.39429 | 0.18571 | 0.05 | 0 | 0 | 0 | 0 | 0 | 0 | 0.19 | 0.34857 | 0.29429 | 0.11 | 0 | 0
76 | Area4 | 0 | 0.077143 | 0.055714 | 0.037143 | 0.077143 | 0 | 0.015714 | 0.037143 | 0.21 | 0.18429 | 0.12571 | 0.11 | 0.03 | 0.02 | 0 | 0.03 | 0 | 0 | 0 | 0 | 0 | 0 | 0.045714 | 0.73286
77 | Area4 | 0.37857 | 0.34571 | 0.34143 | 0.39429 | 0.40143 | 0.31286 | 0.36714 | 0.38571 | 0.43857 | 0.41571 | 0.38714 | 0.25857 | 0.73 | 0.75571 | 0.74286 | 0.62143 | 0.49714 | 0.57714 | 0.58 | 0.44643 | 0.24786 | 0.19049 | 0.19214 | 0.012009
78 | Area4 | 0.39714 | 0.41857 | 0.54643 | 0.53321 | 0.51714 | 0.51429 | 0.66 | 0.64 | 0.69714 | 1 | 0.76429 | 0.64 | 0.63714 | 0.64 | 0.49714 | 0.52429 | 0.51143 | 0.46 | 0.30143 | 0.27714 | 0.23143 | 0.14 | 0.14429 | 0.041429
79 | Area4 | 0.0078571 | 0 | 0 | 0 | 0 | 0 | 0 | 0 | 0 | 0 | 0 | 0 | 0 | 0 | 0 | 0 | 0.012857 | 0.031429 | 0.064286 | 0.11 | 0.24143 | 0.52143 | 0.60429 | 0.60143
80 | Area4 | 0.48143 | 0.22857 | 0.14143 | 0.23571 | 0.34143 | 0.064286 | 0.065714 | 0.011071 | 1 | 1 | 0.91143 | 0.63857 | 0.62714 | 0.77 | 0.74 | 0.56857 | 0.62286 | 0.88 | 0.82143 | 0.89143 | 0.78857 | 1 | 0.86286 | 0.83286
81 | Area4 | 0.93714 | 0.91571 | 0.87429 | 0.97714 | 0.96714 | 0.76714 | 1 | 0.6 | 0.90286 | 0.60143 | 0.36143 | 0.17571 | 0.072857 | 0.087143 | 0.038571 | 0.11286 | 0.051429 | 0.055714 | 0.17571 | 0.67714 | 1 | 1 | 0.97929 | 1
82 | Area4 | 0.61464 | 0.61857 | 0.51143 | 0.25857 | 0.01 | 0.19714 | 0.13714 | 0.085714 | 0.23143 | 0.13714 | 0.82143 | 0.55857 | 0.36 | 0.85429 | 0.64 | 0.56571 | 0.55857 | 0.79 | 0.67143 | 0.25 | 0.38143 | 0.62571 | 0.56429 | 0.65
83 | Area4 | 0.62429 | 0.78286 | 0.95571 | 0.87 | 0.50714 | 0.56571 | 0.57 | 0.57 | 0.56571 | 0.29429 | 0.29286 | 0.18 | 0.18429 | 0.18571 | 0.18571 | 0.18571 | 0.18571 | 0.40571 | 0.69429 | 0.54429 | 0.28571 | 0.19786 | 0.018571 | 0.011429
84 | Area4 | 0.020714 | 0.025714 | 0.016429 | 0 | 0 | 0 | 0 | 0 | 0 | 0 | 0 | 0 | 0 | 0 | 0 | 0.087143 | 0.50143 | 0.065714 | 0.29857 | 0.66429 | 0.091429 | 0 | 0 | 0
85 | Area4 | 0 | 0 | 0 | 0.021429 | 0 | 0.027143 | 0 | 0 | 0 | 0 | 0.02 | 0.037143 | 0.0071429 | 0.0071429 | 0.018571 | 0.027143 | 0.047143 | 0.018571 | 0.0092857 | 0 | 0 | 0 | 0.014286 | 0.03
86 | Area4 | 0.065714 | 0.027143 | 0.061429 | 0.18714 | 0.13714 | 0.16286 | 0.12 | 0 | 0 | 0.12571 | 0.11 | 0.12 | 0.36143 | 0.54 | 0.69714 | 0.53714 | 0.36714 | 0.58714 | 0.78857 | 0.49714 | 0.35571 | 0.44714 | 0.27286 | 0.2
87 | Area4 | 0.13339 | 0.30714 | 0.44857 | 0.41429 | 0.13857 | 0.017143 | 0 | 0 | 0.015714 | 0 | 0.041429 | 0.018571 | 0 | 0 | 0 | 0 | 0 | 0 | 0 | 0 | 0.011429 | 0.10571 | 0.19571 | 0.045
88 | Area4 | 0.012857 | 0 | 0 | 0 | 0 | 0.015714 | 0 | 0 | 0 | 0 | 0 | 0.018571 | 0.032857 | 0.012857 | 0 | 0.22429 | 0.10286 | 0.064286 | 0.011429 | 0 | 0 | 0.017143 | 0.10286 | 0.01
89 | Area4 | 0.073571 | 0.28143 | 0.41429 | 0.19429 | 0.18 | 0.16 | 0.18143 | 0.23143 | 0.12429 | 0.12571 | 0.014286 | 0 | 0.11286 | 0.26429 | 0.34857 | 0.71143 | 0.48429 | 0.36429 | 0.79286 | 0.58429 | 0.34857 | 0.13857 | 0.035714 | 0
90 | Area4 | 0 | 0 | 0 | 0 | 0 | 0 | 0 | 0 | 0 | 0 | 0 | 0 | 0 | 0.028571 | 0.05 | 0.075714 | 0.11571 | 0.12143 | 0.10571 | 0.17286 | 0.21 | 0.22571 | 0.046786 | 0
91 | Area4 | 0.18143 | 0.13714 | 0.23857 | 0.11429 | 0.16857 | 0.31714 | 0.26571 | 0.21571 | 0.27857 | 0.14571 | 0.13 | 0.19429 | 0.22286 | 0.24429 | 0.31 | 0.36143 | 0.30571 | 0.32714 | 0.30143 | 0.26714 | 0.39857 | 0.024911 | 0 | 0
92 | Area4 | 0 | 0.75571 | 0.72571 | 0.78714 | 0.70571 | 0.53571 | 0.71 | 0.68 | 0.46571 | 0.32143 | 0.10857 | 0 | 0 | 0 | 0.018571 | 0.0078571 | 0 | 0 | 0 | 0 | 0 | 0.145 | 0.58714 | 0.76714
93 | Area4 | 0.96714 | 0.75143 | 0.50429 | 0.46143 | 0.37571 | 0.29 | 0.25143 | 0.31286 | 0.31714 | 0.50571 | 0.58429 | 0.68 | 0.59286 | 0.59714 | 0.71286 | 0.90429 | 0.70857 | 0.59429 | 0.61 | 0.52143 | 0.60714 | 0.37857 | 0.11 | 0.041429
94 | Area4 | 0.055714 | 0.034286 | 0.074286 | 0.021429 | 0 | 0 | 0 | 0 | 0 | 0 | 0 | 0 | 0 | 0 | 0 | 0.011429 | 0.028571 | 0.021429 | 0.08 | 0.11429 | 0.17714 | 0.26 | 0.265 | 0.35571
95 | Area4 | 0.38857 | 0.36 | 0.29 | 0.14143 | 0.12429 | 0.035714 | 0.15 | 0.07 | 0.58857 | 0.66286 | 0.38571 | 0.57857 | 0.44714 | 0.31286 | 0.13 | 0.057143 | 0.14 | 0.17143 | 0.022857 | 0.16714 | 0.50143 | 0.61857 | 0.45143 | 0.82643
96 | Area4 | 0.41839 | 0.86429 | 0.71571 | 0.63286 | 0.81143 | 0.84714 | 0.40571 | 1 | 0.90286 | 0.86143 | 0.81143 | 0.85286 | 0.86143 | 0.70714 | 0.42 | 0.37571 | 0.28429 | 0.17714 | 0.0071429 | 0 | 0.012857 | 0 | 0 | 0.06
97 | Area4 | 0.33286 | 0.36429 | 0.42286 | 0.11429 | 0.17571 | 0.30714 | 0.46857 | 0.17714 | 0.29429 | 0.23857 | 0.01 | 0 | 0.031429 | 0.17857 | 0.2 | 0.14143 | 0.23429 | 0.53571 | 0.43857 | 0.47 | 0.89286 | 0.85 | 0.84714 | 0.84857
98 | Area4 | 0.82143 | 0.92714 | 0.70429 | 0.65429 | 0.49286 | 0.34714 | 0.22857 | 0.17286 | 0.17286 | 0.11429 | 0.13714 | 0.027143 | 0 | 0 | 0.065714 | 0.095714 | 0.088571 | 0.098571 | 0.11286 | 0.14286 | 0.23857 | 0.30857 | 0.091429 | 0.032857
99 | Area4 | 0.055714 | 0.018571 | 0 | 0 | 0 | 0 | 0 | 0 | 0 | 0 | 0.02 | 0.13286 | 0.13429 | 0.21286 | 0.19286 | 0.23571 | 0.13857 | 0.058571 | 0.072857 | 0.045714 | 0.13 | 0.18571 | 0.18571 | 0.027143
100 | Area4 | 0.031429 | 0 | 0 | 0.24857 | 0.021429 | 0.46 | 0.23571 | 0.16857 | 0.10571 | 0 | 0 | 0.018571 | 0 | 0 | 0.04 | 0.21286 | 0.19143 | 0.28 | 0.06 | 0.068571 | 0.23714 | 0.27286 | 0.17143 | 0.11
101 | Area4 | 0.14571 | 0.011429 | 0.072857 | 0.012857 | 0 | 0 | 0.0078571 | 0 | 0 | 0 | 0 | 0.01 | 0.0071429 | 0 | 0.0071429 | 0.015714 | 0.027143 | 0.021429 | 0 | 0 | 0 | 0.018571 | 0.061429 | 0.067143
102 | Area4 | 0.075714 | 0.14571 | 0.13714 | 0.092857 | 0.18429 | 0.19571 | 0.18571 | 0.17571 | 0.11429 | 0.074286 | 0.042857 | 0 | 0 | 0 | 0 | 0 | 0 | 0 | 0.82143 | 0.44143 | 0.13286 | 0.075714 | 0 | 0.028571
103 | Area4 | 0.26857 | 0.58857 | 0.37 | 0.15714 | 0.2 | 0.61143 | 0.67571 | 0.53571 | 0.36143 | 0.36 | 0.68 | 0.53571 | 0.42571 | 0.76286 | 0.75286 | 0.80429 | 0.70571 | 0.70571 | 0.76857 | 0.23714 | 0.01875 | 0 | 0 | 0.014286
104 | Area4 | 0.032143 | 0.02 | 0 | 0 | 0 | 0.014286 | 0.17571 | 0.25286 | 0.057143 | 0.032857 | 0.19 | 0.28286 | 0.54857 | 0.74429 | 0.78286 | 0.81143 | 0.74143 | 0.78143 | 0.73714 | 0.34 | 0.32143 | 0.145 | 0.030714 | 0
105 | Area4 | 0.071429 | 0.036786 | 0 | 0.017857 | 0.012857 | 0 | 0 | 0 | 0.068571 | 0.11857 | 0.044286 | 0.015714 | 0.021429 | 0.02 | 0 | 0.058571 | 0.054286 | 0.14571 | 0.19286 | 0.15143 | 0.29429 | 0.20429 | 0.27714 | 0.27714
106 | Area4 | 0.27714 | 0.27714 | 0.27714 | 0.37 | 0.28286 | 0.48714 | 0.52571 | 0.44714 | 0.41857 | 0.64143 | 0.69429 | 0.72 | 0.76857 | 0.76143 | 0.76143 | 0.77571 | 0.77571 | 0.57857 | 0.76857 | 0.76143 | 0.66571 | 0.45429 | 0.63286 | 0.43714
107 | Area4 | 0.40429 | 0.41429 | 0.71714 | 0.57286 | 0.66429 | 0.66429 | 0.74 | 0.71571 | 0.85571 | 0.86 | 0.78714 | 0.52571 | 0.76714 | 0.49 | 0.73429 | 0.64857 | 0.77143 | 0.77429 | 0.77571 | 0.76857 | 0.52714 | 0.54143 | 0.70143 | 0.50571
108 | Area4 | 0.30071 | 0.07308 | 0.055714 | 0.12714 | 0.16857 | 0.10429 | 0.078571 | 0 | 0 | 0 | 0 | 0.074286 | 0.0085714 | 0.032857 | 0.057143 | 0.15286 | 0.58 | 1 | 0.69857 | 0.28286 | 0.29143 | 0.73429 | 0.73857 | 0.36857
109 | Area4 | 0.58571 | 0.75286 | 0.72286 | 0.43714 | 0.62 | 0.45143 | 0.75857 | 0.73 | 0.51571 | 0.15 | 0 | 0.13286 | 0.67143 | 0.60857 | 0.39429 | 0.25429 | 0.16286 | 0.13286 | 0.34286 | 0.65571 | 0.56429 | 0.58571 | 0.59143 | 0.58429
110 | Area4 | 0.65857 | 0.68143 | 0.63286 | 0.54857 | 0.55286 | 0.67143 | 0.65714 | 0.68429 | 0.68571 | 0.69429 | 0.71286 | 0.67714 | 0.70286 | 0.69714 | 0.69714 | 0.84429 | 0.83714 | 0.81571 | 0.46857 | 0.062857 | 0.28429 | 0.29571 | 0.21714 | 0.19036
111 | Area4 | 0.30286 | 0.26429 | 0.19 | 0.012857 | 0.052857 | 0.022857 | 0.031429 | 0.041429 | 0.022857 | 0 | 0.058571 | 0.0085714 | 0 | 0 | 0 | 0 | 0 | 0 | 0 | 0 | 0 | 0.038571 | 0.37429 | 0.51143
112 | Area4 | 0.55857 | 0.59857 | 0.57429 | 0.31286 | 0.18286 | 0.24143 | 0.38714 | 0.13429 | 0 | 0 | 0 | 0 | 0 | 0.027143 | 0.23143 | 0.32286 | 0.18857 | 0.18857 | 0.18857 | 0.18857 | 0.047143 | 0.015714 | 0.06 | 0.17143
113 | Area4 | 0.13857 | 0.18 | 0.39571 | 0.21571 | 0.07 | 0.27 | 0.44286 | 0.084286 | 0.06 | 0.034286 | 0.10286 | 0.08 | 0.32714 | 0.43286 | 0.52286 | 0.62714 | 0.46143 | 0.55 | 0.54429 | 0.3 | 0.070714 | 0.58429 | 0.41795 | 0.37857
114 | Area4 | 0.023661 | 0 | 0.36429 | 0.50143 | 0.35571 | 0.20286 | 0.24571 | 0.54071 | 0.31857 | 0.052857 | 0 | 0 | 0 | 0 | 0 | 0 | 0.16286 | 0.06 | 0 | 0 | 0.16 | 0.071429 | 0.065714 | 0.21143
115 | Area4 | 0.18571 | 0 | 0.21143 | 0.34857 | 0.67857 | 0.055714 | 0 | 0.092857 | 0.0086607 | 0 | 0 | 0 | 0 | 0.028571 | 0.025714 | 0.084286 | 0.095714 | 0.13286 | 0.068571 | 0.18143 | 0.21143 | 0.29429 | 0.62429 | 0.039018
116 | Area4 | 0 | 0.65429 | 0.48857 | 0.084286 | 0 | 0.38429 | 0.23 | 0.11857 | 0 | 0 | 0 | 0 | 0.011429 | 0.03 | 0.01 | 0.021429 | 0.03 | 0.0085714 | 0 | 0 | 0.06 | 0.045714 | 0.11143 | 0.16857
117 | Area4 | 0.11643 | 0.63286 | 0.81286 | 0.62714 | 0.43429 | 0.29429 | 0.23143 | 0.28286 | 0.17429 | 0.10714 | 0.057143 | 0.015714 | 0 | 0 | 0 | 0 | 0 | 0 | 0 | 0 | 0 | 0.02 | 0.038571 | 0.078571
118 | Area4 | 0.026429 | 0 | 0 | 0 | 0 | 0 | 0 | 0 | 0 | 0 | 0 | 0 | 0 | 0 | 0 | 0 | 0 | 0 | 0 | 0 | 0 | 0 | 0 | 0
119 | Area4 | 0 | 0 | 0.012857 | 0.055714 | 0.09 | 0.10286 | 0.17929 | 0.4 | 0.37714 | 0.31571 | 0.15714 | 0.027143 | 0 | 0 | 0.038571 | 0.061429 | 0.042857 | 0.014286 | 0.064286 | 0.095714 | 0.26 | 0.39143 | 0.10214 | 0.40571
120 | Area4 | 0.19964 | 0.24571 | 0.017143 | 0 | 0.044286 | 0.057143 | 0 | 0 | 0.011429 | 0 | 0.10429 | 0.22571 | 0.29143 | 0 | 0.23 | 0.015357 | 0.14714 | 0.078571 | 0 | 0.088571 | 0.078571 | 0 | 0 | 0
121 | Area4 | 0 | 0.15 | 0.17286 | 0.14143 | 0.14429 | 0.30714 | 0.075714 | 0.17143 | 0.31143 | 0.36 | 0.30143 | 0.40286 | 0.23857 | 0.22429 | 0.13 | 0.085714 | 0.19714 | 0.24571 | 0.36429 | 0.70286 | 0.75857 | 0.74857 | 0.75143 | 0.75
122 | Area4 | 0.75429 | 0.75429 | 0.75857 | 0.70857 | 0.57143 | 0.57429 | 0.74429 | 0.84857 | 0.80571 | 0.77143 | 0.69857 | 0.48429 | 0.42143 | 0.36857 | 0.87571 | 0.65 | 0.65714 | 0.80286 | 0.41429 | 0.85429 | 0.64 | 0.19714 | 0.06 | 0.047857
123 | Area4 | 0.22 | 0.054286 | 0.07 | 0.13429 | 0.34286 | 0.26286 | 0.24714 | 0.34143 | 0.46571 | 0.24143 | 0.29429 | 0.29857 | 0.42857 | 0.82429 | 0.13286 | 0.14 | 0.29714 | 0.41857 | 0.55 | 0.41 | 0.26857 | 0.29429 | 0.13714 | 0.16
124 | Area4 | 0.23429 | 0.37143 | 0.34286 | 0.45286 | 0.43286 | 0.31857 | 0.24857 | 0.064286 | 0.016964 | 0 | 0 | 0 | 0 | 0 | 0 | 0 | 0.0085714 | 0.025714 | 0.11714 | 0.19857 | 0.19143 | 0.46857 | 0.52 | 0.54857
125 | Area4 | 0.66429 | 0.30286 | 0.51714 | 0.52714 | 0.47857 | 0.49 | 0.082857 | 0.0085714 | 0 | 0 | 0 | 0.032857 | 0.078571 | 0.20143 | 0.33857 | 0.45571 | 0.36 | 0.40286 | 0.31857 | 0.24857 | 0.13286 | 0.14857 | 0.15714 | 0.14143
126 | Area4 | 0.17429 | 0.11714 | 0.14143 | 0.18714 | 0.078571 | 0.12857 | 0.013571 | 0 | 0 | 0 | 0 | 0 | 0 | 0 | 0 | 0 | 0 | 0 | 0 | 0 | 0.088571 | 0.45286 | 0.34571 | 0.26
127 | Area4 | 0.40286 | 0.23143 | 0.12571 | 0.21143 | 0.26429 | 0.28286 | 0.18286 | 0.27714 | 0.22143 | 0.22429 | 0.098571 | 0.13286 | 0.23429 | 0.13571 | 0.10571 | 0.13429 | 0.12714 | 0.18714 | 0.20429 | 0.11143 | 0.012857 | 0.01 | 0.068571 | 0.02
128 | Area4 | 0 | 0.045714 | 0.16857 | 0.20143 | 0.17286 | 0.26857 | 0.19714 | 0.097143 | 0.15143 | 0.072857 | 0.054286 | 0.031429 | 0 | 0 | 0 | 0.014286 | 0.17857 | 0 | 0.044286 | 0 | 0 | 0.074286 | 0.29286 | 0.54143
129 | Area4 | 0.58714 | 0.77857 | 0.46571 | 0.77857 | 0.21143 | 0.5 | 0.051786 | 0.15429 | 0.16857 | 0.22571 | 0.49 | 0.72857 | 0.65714 | 0.67571 | 0.71286 | 0.79429 | 0.76429 | 0.64857 | 0.56143 | 0.38286 | 0.20714 | 0 | 0 | 0
130 | Area4 | 0 | 0 | 0 | 0.047143 | 0.13857 | 0.021429 | 0.095714 | 0.045714 | 0.022857 | 0.071429 | 0.068571 | 0.19571 | 0.27 | 0.31143 | 0.68571 | 0.51714 | 0.38571 | 0.42 | 0.48429 | 0.32571 | 0.05 | 0 | 0 | 0.14643
131 | Area4 | 0.0091518 | 0.26857 | 0.051786 | 0.042857 | 0.05 | 0.11286 | 0.15286 | 0.31714 | 0.13 | 0.074286 | 0.29286 | 0.27857 | 0.57286 | 0.45143 | 0.52143 | 0.45429 | 0.30286 | 0.22143 | 0.21429 | 0.13286 | 0 | 0 | 0 | 0
132 | Area4 | 0 | 0 | 0 | 0 | 0 | 0 | 0 | 0 | 0 | 0.13714 | 0.14571 | 0.18857 | 0.21714 | 0.42286 | 0.63286 | 0.55429 | 0.43429 | 0.52 | 0.30714 | 0.24 | 0.32857 | 0.15786 | 0.0098661 | 0.039643
133 | Area4 | 0.75571 | 0.65 | 0.64571 | 0.14571 | 0.23286 | 0.066071 | 0.12714 | 0.21 | 0.23143 | 0.16857 | 0.097143 | 0.047143 | 0 | 0 | 0 | 0.025714 | 0 | 0 | 0.027143 | 0.04 | 0.13714 | 0.037143 | 0.045 | 0.04
134 | Area4 | 0.64143 | 0.72571 | 0.73286 | 0.72571 | 0.72286 | 0.66714 | 0.34571 | 0.31714 | 0.18429 | 0.26714 | 0.015714 | 0.02 | 0.13857 | 0.19857 | 0.12286 | 0.28857 | 0.23857 | 0.10429 | 0.39571 | 0.16286 | 0.20429 | 0.03 | 0.07 | 0.021429
135 | Area4 | 0.042857 | 0.10429 | 0.081429 | 0.13857 | 0.067143 | 0.027143 | 0.0085714 | 0.091786 | 0.074286 | 0.051429 | 0.051429 | 0.011429 | 0 | 0.057143 | 0.035714 | 0.31714 | 0.15571 | 0.15571 | 0.14714 | 0.045714 | 0.025714 | 0.13857 | 0.19857 | 0.18429
136 | Area4 | 0.12714 | 0 | 0.0085714 | 0 | 0.014286 | 0.04 | 0.12857 | 0.18286 | 0.14714 | 0.12429 | 0.15 | 0.15429 | 0.18429 | 0.081429 | 0.014286 | 0.0071429 | 0 | 0 | 0 | 0 | 0 | 0 | 0 | 0
137 | Area4 | 0.14214 | 0.59143 | 0.47143 | 0.30714 | 0.15857 | 0.16143 | 0.23429 | 0.17571 | 0.032857 | 0 | 0.014286 | 0.15714 | 0.11429 | 0.31286 | 0.10286 | 0.12 | 0.14571 | 0.16 | 0.25429 | 0.34143 | 0.39857 | 0.40714 | 0.40714 | 0.40714
138 | Area4 | 0.28143 | 0.28143 | 0.28143 | 0.28143 | 0.28143 | 0.28143 | 0.34429 | 0.26714 | 0.15714 | 0.29143 | 0.55429 | 0.68857 | 0.29286 | 0.33143 | 0.59143 | 0.71 | 0.69571 | 0.45714 | 0.74 | 0.75429 | 0.62 | 0.39429 | 0.28286 | 0.25286
139 | Area4 | 0.23 | 0.14143 | 0.21714 | 0.25571 | 0.17286 | 0.19857 | 0.23857 | 0.28714 | 0.29429 | 0.16286 | 0.092857 | 0.13286 | 0.28 | 0.41 | 0.43857 | 0.39571 | 0.49571 | 0.40286 | 0.46429 | 0.47143 | 0.52714 | 0.55 | 0.26714 | 0.55286
140 | Area4 | 0.67714 | 0.62286 | 0.30857 | 0.61 | 0.61 | 0.64143 | 0.64286 | 0.66571 | 0.59857 | 0.59 | 0.50714 | 0.33714 | 0.19857 | 0.057143 | 0.044286 | 0.016429 | 0 | 0 | 0 | 0 | 0.11857 | 0.43286 | 0.63 | 0.65143
141 | Area4 | 0.12286 | 0 | 0 | 0 | 0.24714 | 0.20714 | 0.16143 | 0.085714 | 0.225 | 0.63714 | 0.44571 | 0.35 | 0.2 | 0.23571 | 0.49143 | 0.44143 | 0.51571 | 0.83286 | 0.77286 | 0.73857 | 0.84429 | 0.78714 | 0.57571 | 0.50714
142 | Area4 | 0.45286 | 0.15 | 0.17143 | 0.21286 | 0.26571 | 0.13571 | 0.09 | 0.12 | 0.031429 | 0.017143 | 0.065714 | 0.12429 | 0.0071429 | 0.12429 | 0.048571 | 0.017143 | 0 | 0.0071429 | 0.024286 | 0.0085714 | 0 | 0 | 0 | 0
143 | Area4 | 0 | 0 | 0 | 0 | 0 | 0.16143 | 0.18714 | 0.12929 | 0.11857 | 0 | 0 | 0.035714 | 0.035714 | 0.051429 | 0.011429 | 0.024286 | 0.051429 | 0.078571 | 0.064286 | 0.04 | 0.24429 | 0.40286 | 0.56 | 0.40857
144 | Area4 | 0.38857 | 0.21143 | 0.077857 | 0.051429 | 0 | 0 | 0 | 0 | 0 | 0 | 0 | 0.068571 | 0 | 0 | 0 | 0 | 0.0071429 | 0.015 | 0.012143 | 0.065714 | 0.048571 | 0.021429 | 0.012857 | 0
145 | Area4 | 0 | 0 | 0.0085714 | 0.065714 | 0.11286 | 0.17714 | 0.16143 | 0.27714 | 0.21143 | 0.14714 | 0.065714 | 0.032857 | 0 | 0 | 0 | 0 | 0 | 0.01 | 0 | 0.061429 | 0.035714 | 0 | 0 | 0.04
146 | Area4 | 0.09 | 0.081429 | 0.14429 | 0.11 | 0.25286 | 0.39286 | 0.38429 | 0.30857 | 0.23 | 0.18143 | 0.22429 | 0.17857 | 0.074286 | 0.034286 | 0 | 0 | 0 | 0 | 0 | 0 | 0.011429 | 0 | 0 | 0
147 | Area4 | 0 | 0 | 0 | 0.46714 | 0.51143 | 0.44286 | 0.46286 | 0.49714 | 0.35429 | 0.16286 | 0.14429 | 0.081429 | 0.065714 | 0.13 | 0.10143 | 0.12857 | 0.12 | 0.032857 | 0.03 | 0.025714 | 0.092857 | 0.41 | 0.71 | 0.66571
148 | Area4 | 0.63429 | 0.63143 | 0.60143 | 0.31429 | 0.25286 | 0.19714 | 0.13429 | 0.23857 | 0.16143 | 0.14286 | 0.46857 | 0.58429 | 0.30429 | 0.26714 | 0.21714 | 0.27714 | 0.25429 | 0.27 | 0.51143 | 0.59857 | 0.59429 | 0.74714 | 0.76286 | 0.67714
149 | Area4 | 0.61429 | 0.67714 | 0.63571 | 0.57714 | 0.49 | 0.40571 | 0.097857 | 0.08 | 0.055714 | 0.13857 | 0.1 | 0.13714 | 0.07 | 0.078571 | 0.18 | 0.11857 | 0.17714 | 0.22714 | 0.79857 | 0.79286 | 0.60286 | 0.67714 | 0.57 | 0.50857
150 | Area4 | 0.26286 | 0.13714 | 0.11857 | 0.054286 | 0 | 0 | 0.015714 | 0.018571 | 0.028571 | 0.23571 | 0.15429 | 0 | 0 | 0.010714 | 0.12286 | 0.26429 | 0.11714 | 0.15857 | 0.075714 | 0.01 | 0 | 0.031429 | 0.11286 | 0.11286
151 | Area4 | 0.11714 | 0.23571 | 0.34429 | 0.37429 | 0.09 | 0.035714 | 0 | 0 | 0 | 0 | 0 | 0 | 0.0085714 | 0.10571 | 0.16571 | 0.21571 | 0.13714 | 0.10714 | 0.021429 | 0 | 0.064286 | 0.045714 | 0 | 0.0078571
152 | Area4 | 0 | 0.029286 | 0 | 0.047143 | 0.060714 | 0 | 0 | 0 | 0 | 0 | 0 | 0.048571 | 0 | 0.028571 | 0.020714 | 0 | 0 | 0 | 0.41571 | 0.58286 | 0.73429 | 0.66714 | 0.73714 | 0.75143
153 | Area4 | 0.73429 | 0.67 | 0.60143 | 0.61429 | 0.37286 | 0.046429 | 0.19143 | 0.19 | 0.10857 | 0.13143 | 0.071429 | 0.27 | 0.34143 | 0.15 | 0.10429 | 0.035714 | 0.13286 | 0.45143 | 0.58286 | 0.45429 | 0.16714 | 0.045 | 0.15857 | 0.29143
154 | Area4 | 0.44 | 0.69571 | 0.61429 | 0.50143 | 0.48143 | 0.16429 | 0.40143 | 0.35714 | 0.24429 | 0.12286 | 0.047143 | 0 | 0 | 0 | 0 | 0 | 0 | 0.0078571 | 0.015714 | 0 | 0.05 | 0.028571 | 0 | 0.10143
155 | Area4 | 0.27571 | 0.48571 | 0.86429 | 0.63571 | 0.44429 | 0.35571 | 0.36571 | 0.35429 | 0.41 | 0.26 | 0.27714 | 0.25571 | 0.22571 | 0.34714 | 0.15143 | 0.54143 | 0.31857 | 0.32143 | 0.55571 | 0.63571 | 0.72143 | 0.43 | 0.47286 | 0.46857
156 | Area4 | 0.52857 | 0.45714 | 0.32857 | 0.0071429 | 0.16 | 0.51857 | 0.89143 | 0.85286 | 0.76857 | 0.81286 | 0.68429 | 0.53714 | 0.48571 | 0.56571 | 0.40429 | 0.42 | 0.54429 | 0.55429 | 0.7 | 0.67571 | 0.69 | 0.68571 | 0.44286 | 0.69
157 | Area4 | 0.69143 | 0.67714 | 0.60286 | 0.52857 | 0.43714 | 0.46143 | 0.48857 | 0.68857 | 0.67714 | 0.52714 | 0.27571 | 0.13714 | 0.068571 | 0.05 | 0.03 | 0.015714 | 0.085714 | 0.62857 | 0.71 | 0.37429 | 0.029286 | 0 | 0 | 0.10571
158 | Area4 | 0.13429 | 0.031429 | 0.064286 | 0.022857 | 0.011429 | 0.064286 | 0 | 0 | 0 | 0 | 0 | 0.037143 | 0 | 0.0071429 | 0.011429 | 0.0071429 | 0.03 | 0.067143 | 0.054286 | 0.15286 | 0.1 | 0.12 | 0.14571 | 0.21714
159 | Area4 | 0.23143 | 0.32286 | 0.27714 | 0.35143 | 0.22714 | 0.15143 | 0.33143 | 0.28857 | 0.25857 | 0.06 | 0.022857 | 0 | 0 | 0 | 0 | 0 | 0 | 0 | 0 | 0.32571 | 0.14571 | 0.055714 | 0.07 | 0.052857
160 | Area4 | 0.34714 | 0.19714 | 0.30429 | 0.064286 | 0 | 0.014286 | 0.068571 | 0.017857 | 0.022857 | 0 | 0.06 | 0.13857 | 0.17286 | 0.21143 | 0.54143 | 0.66857 | 0.48143 | 0.37429 | 0.13429 | 0.21429 | 0.14714 | 0.16857 | 0.13286 | 0.078571
161 | Area4 | 0.12857 | 0.055357 | 0.23 | 0.14857 | 0.18429 | 0.2 | 0.24714 | 0.21143 | 0.10714 | 0.14571 | 0.062857 | 0 | 0 | 0 | 0 | 0.015714 | 0.01 | 0.035714 | 0 | 0 | 0 | 0 | 0.04 | 0.14429
162 | Area4 | 0.16286 | 0.29286 | 0.60143 | 0.51857 | 0.52 | 0.35286 | 0.26714 | 0.25 | 0.19571 | 0.064286 | 0.055714 | 0.017143 | 0 | 0 | 0 | 0.015714 | 0 | 0.047143 | 0.061429 | 0 | 0 | 0.16143 | 0.27286 | 0.61429
163 | Area4 | 0.62857 | 0.54429 | 0.60857 | 0.64143 | 0.54571 | 0.57429 | 0.49286 | 0.39 | 0.18143 | 0.12 | 0.02 | 0.021429 | 0.045714 | 0.085714 | 0.072857 | 0.2 | 0.16286 | 0.031429 | 0.18 | 0.39143 | 0.061429 | 0.30429 | 0.59857 | 0.56
164 | Area4 | 0.59571 | 0.55429 | 0.59286 | 0.51429 | 0.31 | 0.01 | 0 | 0.035714 | 0.13571 | 0.15571 | 0.14857 | 0 | 0 | 0 | 0 | 0 | 0 | 0 | 0 | 0.042857 | 0.078571 | 0.047143 | 0.085714 | 0.19
165 | Area4 | 0.35429 | 0.29857 | 0.38286 | 0.40429 | 0.58857 | 0.60286 | 0.62286 | 0.50571 | 0.46143 | 0.32286 | 0.16857 | 0.11 | 0.17571 | 0.23 | 0.17714 | 0.14429 | 0.037857 | 0.11 | 0.74429 | 0.64857 | 0.82571 | 0.22143 | 0.55 | 0.82429
166 | Area4 | 0.72571 | 0.51857 | 0.35571 | 0.33143 | 0.071429 | 0 | 0 | 0 | 0 | 0 | 0 | 0 | 0 | 0 | 0.030714 | 0.18143 | 0.035714 | 0 | 0 | 0 | 0 | 0 | 0 | 0.14
167 | Area4 | 0.11286 | 0.051429 | 0 | 0 | 0 | 0 | 0 | 0 | 0 | 0 | 0 | 0.0078571 | 0.041429 | 0.0071429 | 0.025714 | 0.02 | 0.022857 | 0.042857 | 0.022857 | 0.041429 | 0.15571 | 0.27429 | 0.37143 | 0.57286
168 | Area4 | 0.39857 | 0.48 | 0.56286 | 0.6 | 0.60143 | 0.59429 | 0.70429 | 0.54857 | 0.49286 | 0.21143 | 0.14714 | 0.074286 | 0 | 0.024286 | 0.035714 | 0.024286 | 0.12714 | 0.13143 | 0.094286 | 0.047143 | 0.015714 | 0.1 | 0.44429 | 0.45714
169 | Area4 | 0.47143 | 0.42286 | 0.44429 | 0.47857 | 0.47857 | 0.36143 | 0.36429 | 0.40714 | 0.11857 | 0 | 0.018571 | 0 | 0 | 0 | 0 | 0.17571 | 0.14571 | 0.23286 | 0.094286 | 0.021429 | 0.022857 | 0.18 | 0.81714 | 0.69571
170 | Area4 | 0.58143 | 0.29286 | 0.28714 | 0.37429 | 0.10286 | 0.031429 | 0.10357 | 0.60429 | 0.79286 | 0.37 | 0.05 | 0.13857 | 0.12714 | 0.23286 | 0.13857 | 0.055714 | 0.15714 | 0.15857 | 0.13286 | 0.074286 | 0 | 0 | 0 | 0
171 | Area4 | 0 | 0 | 0 | 0 | 0 | 0.16 | 0.18286 | 0.17286 | 0.07 | 0 | 0 | 0.078571 | 0.17143 | 0.13286 | 0.17571 | 0.19571 | 0.24857 | 0.25857 | 0.20286 | 0.27286 | 0.46286 | 0.56714 | 0.53571 | 0.66286
172 | Area4 | 0.32857 | 0.31571 | 0.32286 | 0.082857 | 0.11714 | 0.16857 | 0.031429 | 0.015714 | 0.010714 | 0 | 0.13 | 0.065714 | 0.028571 | 0.010714 | 0 | 0 | 0.15714 | 0.22429 | 0.0078571 | 0.017143 | 0.022857 | 0.018571 | 0.092857 | 0.11429
173 | Area4 | 0.12857 | 0.074286 | 0 | 0.018571 | 0.068214 | 0.08 | 0 | 0 | 0 | 0 | 0 | 0.085714 | 0.32429 | 0.29286 | 0.60429 | 0.62286 | 0.40429 | 0.21143 | 0.37571 | 0.46714 | 0.37571 | 0.17286 | 0.24286 | 0.22857
174 | Area4 | 0.21286 | 0.10429 | 0.019643 | 0 | 0.27 | 0.39 | 0.43429 | 0.51143 | 0.64143 | 0.042857 | 0.081429 | 0.37 | 0.27571 | 0.17286 | 0.17714 | 0.07 | 0.20714 | 0.21429 | 0.53143 | 0.61857 | 0.33286 | 0.16 | 0.074286 | 0.018571
175 | Area4 | 0.026429 | 0 | 0.027143 | 0.12857 | 0.19286 | 0.21714 | 0.25571 | 0.22571 | 0.16714 | 0.24571 | 0.27429 | 0.63286 | 0.67 | 0.63571 | 0.44857 | 0.49571 | 0.66143 | 0.75143 | 0.58429 | 0.16857 | 0.051429 | 0.058571 | 0.032857 | 0
176 | Area4 | 0.017143 | 0 | 0 | 0 | 0 | 0 | 0 | 0 | 0 | 0.0071429 | 0.0085714 | 0.022857 | 0.11429 | 0.18857 | 0.15857 | 0.16286 | 0.18286 | 0.12714 | 0.084286 | 0.16714 | 0.22857 | 0.28714 | 0.53143 | 0.56429
177 | Area4 | 0.50714 | 0.30143 | 0.2 | 0.42143 | 0.53 | 0.57 | 0.39 | 0.34143 | 0.2 | 0.032857 | 0.028571 | 0.11571 | 0.13429 | 0.27286 | 0.22857 | 0.14571 | 0.16214 | 0.18857 | 0.19571 | 0.21857 | 0.45857 | 0.62143 | 0.70286 | 0.61857
178 | Area4 | 0.22571 | 0.21857 | 0.46571 | 0.49714 | 0.43571 | 0.43857 | 0.44 | 0.39143 | 0.30714 | 0.19714 | 0.15571 | 0.40286 | 0.50286 | 0.38429 | 0.43429 | 0.39286 | 0.29857 | 0.30143 | 0.20857 | 0.2 | 0.30286 | 0.32857 | 0.37 | 0.45714
179 | Area4 | 0.58 | 0.55 | 0.46 | 0.61 | 0.55286 | 0.43571 | 0.35429 | 0.28286 | 0.13286 | 0.14714 | 0.09 | 0.13857 | 0.25 | 0.3 | 0.19714 | 0.18714 | 0.20429 | 0.28714 | 0.23571 | 0.23143 | 0.22857 | 0.33714 | 0.37286 | 0.40857
180 | Area4 | 0.50714 | 0.57571 | 0.23143 | 0.69143 | 0.67571 | 0.69 | 0.72286 | 0.53857 | 0.23143 | 0.15571 | 0.14 | 0.064286 | 0.045714 | 0.041429 | 0 | 0.031429 | 0.36 | 0.62429 | 0.34286 | 0.021429 | 0.23571 | 0.31143 | 0.093571 | 0.42929
181 | Area4 | 0.38429 | 0.31286 | 0.33143 | 0.19143 | 0.22143 | 0.17429 | 0.19714 | 0.12571 | 0.042857 | 0.058571 | 0.095714 | 0.11143 | 0.18857 | 0.17429 | 0.17 | 0.092857 | 0.065714 | 0.038571 | 0 | 0.1 | 0.54143 | 0.19429 | 0.56286 | 0.57857
182 | Area4 | 0.63571 | 0.57 | 0.53571 | 0.29143 | 0.30143 | 0.36286 | 0.41 | 0.20286 | 0.14857 | 0.15429 | 0.16 | 0.13571 | 0.14714 | 0.12857 | 0.11 | 0.14429 | 0.11429 | 0.14857 | 0.17143 | 0.19286 | 0.30143 | 0.33714 | 0.38 | 0.31857
183 | Area4 | 0.37571 | 0.64143 | 0.59 | 0.35 | 0.42714 | 0.48143 | 0.47571 | 0.41143 | 0.31857 | 0.19857 | 0.15857 | 0.12714 | 0.034286 | 0.034286 | 0 | 0.017143 | 0.1 | 0.01 | 0 | 0 | 0.75429 | 0.64143 | 0.64286 | 0.46857
184 | Area4 | 0.28857 | 0.27714 | 0.47571 | 0.44 | 0.39 | 0.49714 | 0.59286 | 0.69857 | 0.66571 | 0.59429 | 0.45857 | 0.47857 | 0.25429 | 0.094286 | 0.011429 | 0 | 0 | 0 | 0 | 0 | 0.0085714 | 0.21571 | 0.12 | 0.36714
185 | Area4 | 0.18286 | 0.26714 | 0.052143 | 0.028571 | 0.07 | 0.033214 | 0.037143 | 0 | 0 | 0 | 0.011429 | 0.027143 | 0.052857 | 0.098571 | 0.031429 | 0.021429 | 0.015714 | 0 | 0.47714 | 0.36 | 0.29714 | 0.13571 | 0.21143 | 0.51714
186 | Area4 | 0.47857 | 0.39 | 0.53857 | 0.45571 | 0.32143 | 0.24571 | 0.16857 | 0.34857 | 0.36429 | 0.36714 | 0.27 | 0.25857 | 0.25857 | 0.25857 | 0.48143 | 0.41429 | 0.38571 | 0.16143 | 0.18571 | 0.13286 | 0.12714 | 0.20143 | 0.17143 | 0.021071
187 | Area4 | 0.024286 | 0.011429 | 0 | 0 | 0 | 0 | 0.027143 | 0.012857 | 0 | 0 | 0 | 0 | 0 | 0.048571 | 0.058571 | 0.084286 | 0.097143 | 0.055714 | 0.08 | 0.052857 | 0 | 0 | 0 | 0.014286
188 | Area4 | 0.03 | 0.18571 | 0.35143 | 0.41857 | 0.49286 | 0.51 | 0.65286 | 0.64714 | 0.64143 | 0.53429 | 0.57571 | 0.68571 | 0.63286 | 0.39 | 0.35571 | 0.065714 | 0.068571 | 0.061429 | 0.12714 | 0.092857 | 0.032857 | 0.022857 | 0 | 0.085714
189 | Area4 | 0.021429 | 0.11857 | 0.18143 | 0.071429 | 0.041429 | 0.11429 | 0.16714 | 0.15286 | 0.15 | 0.078571 | 0.088571 | 0.17714 | 0.38286 | 0.33571 | 0.21 | 0.25286 | 0.29429 | 0.49286 | 0.38857 | 0.22571 | 0.18 | 0.13286 | 0.47 | 0.1
190 | Area4 | 0.17286 | 0.34714 | 0.56143 | 0.44286 | 0.23143 | 0.40857 | 0.51 | 0.34 | 0.34 | 0.34857 | 0.20429 | 0.17143 | 0.22857 | 0.19857 | 0.23143 | 0.16571 | 0.21286 | 0.10571 | 0.06 | 0 | 0.035714 | 0 | 0 | 0.12429
191 | Area4 | 0.14143 | 0.068571 | 0.027143 | 0.04 | 0.21429 | 0.20286 | 0.15571 | 0.19714 | 0.13571 | 0.068571 | 0.078571 | 0.1 | 0.14429 | 0.28 | 0.22857 | 0.38 | 0.25857 | 0.16571 | 0.098571 | 0.10714 | 0.021429 | 0.077143 | 0.08 | 0.0071429
192 | Area4 | 0.014286 | 0.034286 | 0.081429 | 0.12429 | 0.33714 | 0.53 | 0.36714 | 0.48286 | 0.43857 | 0.22857 | 0.26 | 0.23429 | 0.21714 | 0.16714 | 0.074286 | 0.13 | 0.067143 | 0.042857 | 0.034286 | 0 | 0 | 0.012857 | 0.27286 | 0.32429
193 | Area4 | 0.27571 | 0.65143 | 0.50429 | 0.45286 | 0.22286 | 0.25286 | 0.51857 | 0.47286 | 0.36 | 0.19714 | 0.17286 | 0.061429 | 0.047143 | 0.055714 | 0.045714 | 0.023571 | 0.078571 | 0.12714 | 0.12857 | 0.39429 | 0.38429 | 0.37286 | 0.34571 | 0.52429
194 | Area4 | 0.5 | 0.53143 | 0.34143 | 0.63429 | 0.49571 | 0.35286 | 0.31714 | 0.30714 | 0.30571 | 0.39429 | 0.36143 | 0.23 | 0.27429 | 0.25571 | 0.3 | 0.26857 | 0.21429 | 0.19857 | 0.15571 | 0.13 | 0.19286 | 0.39714 | 0.48714 | 0.39714
195 | Area4 | 0.40429 | 0.48571 | 0.50714 | 0.59857 | 0.49571 | 0.56143 | 0.33571 | 0.26857 | 0.18429 | 0.074286 | 0.084286 | 0.015714 | 0 | 0.022857 | 0.71429 | 0.7 | 0.57 | 0.50857 | 0.55571 | 0.41429 | 0.16286 | 0.48429 | 0.44429 | 0.43
196 | Area4 | 0.61714 | 0.55286 | 0.60571 | 0.48714 | 0.28286 | 0.08 | 0 | 0.11571 | 0.047143 | 0.19286 | 0.16 | 0.15857 | 0.11 | 0.095714 | 0.081429 | 0.15286 | 0.11714 | 0.12571 | 0.18 | 0.53857 | 0.52 | 0.58286 | 0.68429 | 0.43857
197 | Area4 | 0.37571 | 0.16857 | 0.29286 | 0.29857 | 0.28143 | 0.34 | 0.44857 | 0.29286 | 0.14714 | 0.20857 | 0.14286 | 0.14 | 0.31571 | 0.26286 | 0.24571 | 0.23857 | 0.21714 | 0.12286 | 0.22143 | 0.66143 | 0.66429 | 0.61429 | 0.58857 | 0.59143
198 | Area4 | 0.65143 | 0.66143 | 0.59286 | 0.61714 | 0.16607 | 0.74571 | 0.72143 | 0.73143 | 0.69857 | 0.76 | 0.65714 | 0.47571 | 0.42857 | 0.52714 | 0.50571 | 0.48571 | 0.36571 | 0.47857 | 0.26643 | 0.33714 | 0.25714 | 0.23429 | 0.30714 | 0.34
199 | Area4 | 0.47857 | 0.59286 | 0.52714 | 0.55714 | 0.39143 | 0.53143 | 0.51143 | 0.46286 | 0.29429 | 0.23286 | 0.097143 | 0.054286 | 0.052857 | 0.034286 | 0 | 0 | 0 | 0 | 0 | 0 | 0.032857 | 0.094286 | 0.28929 | 0.54429
200 | Area4 | 0.48143 | 0.29223 | 0.50286 | 0.34286 | 0.25714 | 0.14857 | 0.068571 | 0 | 0 | 0 | 0 | 0 | 0 | 0 | 0 | 0 | 0 | 0 | 0 | 0 | 0 | 0.0085714 | 0.02 | 0.24286
201 | Area4 | 0.23 | 0.38357 | 0.40857 | 0.12286 | 0.04 | 0.29143 | 0.10357 | 0.024286 | 0 | 0 | 0 | 0 | 0 | 0 | 0 | 0 | 0 | 0 | 0 | 0 | 0.20286 | 0.39714 | 0.49143 | 0.21
202 | Area4 | 0.013125 | 0 | 0.10857 | 0.21571 | 0.18143 | 0.31 | 0.45857 | 0.38571 | 0.35143 | 0.22286 | 0.26857 | 0.12 | 0 | 0 | 0 | 0 | 0.057143 | 0.24571 | 0.22857 | 0.31857 | 0.27571 | 0.74857 | 0.75429 | 0.55
203 | Area4 | 0.46286 | 0.21429 | 0.11429 | 0.072857 | 0.077143 | 0.30571 | 0.25857 | 0.36429 | 0.23857 | 0.17 | 0.092857 | 0.065714 | 0.054286 | 0.05 | 0.012857 | 0.017143 | 0 | 0.0071429 | 0.11 | 0.034286 | 0 | 0.011429 | 0.26714 | 0.33143
204 | Area4 | 0.19 | 0.35429 | 0.12429 | 0.015714 | 0 | 0.015714 | 0.078571 | 0.01 | 0 | 0 | 0 | 0 | 0 | 0.027143 | 0.25143 | 0.23143 | 0.18 | 0.49571 | 0.65857 | 0.76143 | 0.84714 | 0.54571 | 0.57286 | 0.57571
205 | Area4 | 0.51429 | 0.23571 | 0.22571 | 0.13 | 0.16857 | 0.03 | 0.13429 | 0.13714 | 0.12857 | 0.11429 | 0.11 | 0.08 | 0.071429 | 0.09 | 0.084286 | 0.077143 | 0.10429 | 0.12286 | 0.14 | 0.23143 | 0.32571 | 0.24429 | 0.21714 | 0.27714
206 | Area4 | 0.38143 | 0.39 | 0.43857 | 0.35 | 0.22143 | 0.21714 | 0.29857 | 0.24429 | 0.092857 | 0.088571 | 0.044286 | 0.0071429 | 0.034286 | 0.05 | 0.072857 | 0.051429 | 0.085714 | 0.012857 | 0.23714 | 0.068571 | 0 | 0.07 | 0.065714 | 0.067143
207 | Area4 | 0.015714 | 0 | 0.031429 | 0.038571 | 0 | 0.078571 | 0.04 | 0.015714 | 0.024286 | 0.017143 | 0 | 0 | 0 | 0 | 0.032857 | 0.07 | 0.025714 | 0.017143 | 0.0085714 | 0 | 0.021429 | 0.065714 | 0.015714 | 0.15143
208 | Area4 | 0.18714 | 0.32714 | 0.29429 | 0.32571 | 0.18714 | 0.46286 | 0.68857 | 0.69429 | 0.68857 | 0.68571 | 0.75429 | 0.75143 | 0.75857 | 0.75714 | 0.75143 | 0.76714 | 0.73286 | 0.28286 | 0.20143 | 0.047143 | 0 | 0 | 0 | 0
209 | Area4 | 0 | 0 | 0.017143 | 0.054286 | 0.072857 | 0.078571 | 0.22857 | 0.33286 | 0.38571 | 0.74429 | 0.6175 | 0.83 | 0.83714 | 0.93571 | 0.68857 | 0.41857 | 0.18571 | 0.017143 | 0.012857 | 0.011429 | 0.018571 | 0.0085714 | 0.017143 | 0.037143
210 | Area4 | 0 | 0 | 0 | 0 | 0 | 0 | 0 | 0 | 0 | 0 | 0 | 0 | 0 | 0 | 0 | 0.012857 | 0.012857 | 0.027143 | 0.035714 | 0.045714 | 0.022857 | 0.035714 | 0.10429 | 0.098571
211 | Area4 | 0.17857 | 0.15286 | 0.081429 | 0.081429 | 0.015 | 0.047143 | 0.14286 | 0.037143 | 0.084286 | 0.028571 | 0.01 | 0.031429 | 0.04 | 0.1 | 0.16429 | 0.081429 | 0.11286 | 0.20857 | 0.24429 | 0.29 | 0.2 | 0.17571 | 0.3 | 0.30286
212 | Area4 | 0.295 | 0.32 | 0.02 | 0.56857 | 0.58286 | 0.53143 | 0.46143 | 0.34955 | 0.49714 | 0.62286 | 0.69429 | 0.54143 | 0.47857 | 0.48286 | 0.37 | 0.40143 | 0.34714 | 0.23857 | 0.22571 | 0.26286 | 0.37429 | 0.1 | 0.29429 | 0.26982
213 | Area4 | 0.062857 | 0 | 0.6 | 0.66429 | 0.30714 | 0.47714 | 0.65 | 0.36571 | 0.13 | 0.0085714 | 0 | 0.025714 | 0 | 0 | 0.021429 | 0.24429 | 0.60857 | 0.47857 | 0.28429 | 0.1 | 0.061429 | 0.15571 | 0.24571 | 0.14429
214 | Area4 | 0.077143 | 0.078571 | 0.021071 | 0.021429 | 0 | 0 | 0 | 0 | 0 | 0.061429 | 0.17 | 0.26571 | 0.19286 | 0.03 | 0.011429 | 0.011429 | 0 | 0 | 0 | 0 | 0 | 0 | 0 | 0
215 | Area4 | 0.062857 | 0.12 | 0.19 | 0.27857 | 0.22571 | 0.11857 | 0.068571 | 0.074286 | 0.031429 | 0.054286 | 0.12 | 0.072857 | 0.017143 | 0 | 0 | 0 | 0.0085714 | 0 | 0.022857 | 0.027143 | 0.031429 | 0.081429 | 0.15714 | 0.10411
216 | Area4 | 0.57714 | 0.68571 | 0.57429 | 0.43857 | 0.21857 | 0.45143 | 0.46286 | 0.11714 | 0.077143 | 0 | 0.04 | 0 | 0 | 0 | 0 | 0 | 0 | 0 | 0 | 0 | 0 | 0 | 0 | 0
217 | Area4 | 0 | 0.0071429 | 0.041429 | 0.018571 | 0 | 0.078571 | 0.085714 | 0.54857 | 0.61571 | 0.12857 | 0 | 0.044286 | 0.03 | 0 | 0 | 0 | 0 | 0 | 0 | 0 | 0.078571 | 0.045625 | 0.010179 | 0.011429
218 | Area4 | 0.13857 | 0.37286 | 0.61286 | 0.038304 | 0 | 0.57286 | 0.26857 | 0.24857 | 0.18714 | 0.045714 | 0.01 | 0.045714 | 0.015714 | 0 | 0 | 0 | 0.068571 | 0.047143 | 0.0085714 | 0 | 0 | 0.027143 | 0.045714 | 0.067143
219 | Area4 | 0.071429 | 0.037143 | 0 | 0 | 0 | 0.078571 | 0.51286 | 0.51143 | 0.62 | 0.37286 | 0.088571 | 0.10429 | 0.15143 | 0.33286 | 0.19429 | 0.21714 | 0.15429 | 0.087143 | 0.14 | 0.27286 | 0.26429 | 0.29571 | 0.27857 | 0.29714
220 | Area4 | 0.39714 | 0.51429 | 0.41714 | 0.37 | 0.20714 | 0.30143 | 0.61429 | 0.65286 | 0.33571 | 0.32429 | 0.22857 | 0.41571 | 0.61714 | 0.69857 | 0.76714 | 0.66857 | 0.74429 | 0.57 | 0.11714 | 0 | 0 | 0.023571 | 0.22714 | 0.48857
221 | Area4 | 0.55714 | 0.08 | 0.25429 | 0.66857 | 0.71286 | 0.71571 | 0.57 | 0.44429 | 0.19143 | 0.098571 | 0.10143 | 0.20286 | 0.23714 | 0.25571 | 0.25571 | 0.19286 | 0.19429 | 0.24143 | 0.13 | 0.011429 | 0 | 0 | 0.02 | 0.067143
222 | Area4 | 0.071429 | 0.041429 | 0.11429 | 0.13857 | 0.15857 | 0.26714 | 0.19857 | 0.12286 | 0.047143 | 0.044286 | 0.074286 | 0.13857 | 0.11429 | 0.16714 | 0.12286 | 0.087143 | 0.022857 | 0 | 0 | 0.14286 | 0.14214 | 0.10714 | 0.77571 | 0.70286
223 | Area4 | 0.47 | 0.27286 | 0.37571 | 0.19 | 0.19571 | 0.12857 | 0.0096429 | 0 | 0.054286 | 0 | 0 | 0 | 0 | 0 | 0 | 0 | 0.06 | 0.032857 | 0.072857 | 0.024286 | 0 | 0 | 0 | 0.22857
224 | Area4 | 0.3 | 0.29714 | 0.40429 | 0.23429 | 0.041429 | 0 | 0 | 0 | 0.0071429 | 0.055714 | 0.0075 | 0 | 0 | 0.011429 | 0.02 | 0.0085714 | 0 | 0 | 0 | 0 | 0 | 0 | 0 | 0.32
225 | Area4 | 0.31714 | 0.11429 | 0.066429 | 0.072857 | 0 | 0 | 0.021429 | 0.015714 | 0.037143 | 0 | 0 | 0 | 0 | 0 | 0.0085714 | 0.077143 | 0.10571 | 0.12286 | 0.18 | 0.10571 | 0.34571 | 0.19714 | 0.047143 | 0.10571
226 | Area4 | 0.24429 | 0.47571 | 0.35857 | 0.12286 | 0.068571 | 0.022857 | 0.071429 | 0.012857 | 0 | 0 | 0 | 0.021429 | 0.022857 | 0 | 0.044286 | 0.031429 | 0.02 | 0 | 0.027143 | 0.1 | 0.057143 | 0.28429 | 0.65429 | 0.36714
227 | Area4 | 0.45571 | 0.66571 | 0.63571 | 0.60143 | 0.42429 | 0.41 | 0.47571 | 0.53429 | 0.16857 | 0.05 | 0.018571 | 0 | 0 | 0.057143 | 0.077143 | 0.022857 | 0.041429 | 0.064286 | 0.017143 | 0.078571 | 0.33 | 0.63857 | 0.74857 | 0.62429
228 | Area4 | 0.61286 | 0.55286 | 0.56143 | 0.47286 | 0.24429 | 0.21571 | 0.21571 | 0.21571 | 0.21571 | 0.11143 | 0.12429 | 0.21714 | 0.19429 | 0.14 | 0.12714 | 0.092857 | 0.074286 | 0.08 | 0.15286 | 0.085714 | 0.17571 | 0.50571 | 0.58 | 0.53571
229 | Area4 | 0.42357 | 0.30286 | 0.72429 | 0.72143 | 0.70429 | 0.65 | 0.69429 | 0.66714 | 0.40429 | 0.15714 | 0.035714 | 0.015714 | 0.065714 | 0.16 | 0.15286 | 0.49714 | 0.23429 | 0.0071429 | 0.18 | 0.11714 | 0.81857 | 0.59 | 0.30429 | 0.11286
230 | Area4 | 0 | 0.18571 | 0.55714 | 0.57857 | 0.73714 | 0.61714 | 0.43286 | 0.23214 | 0.35571 | 0.051429 | 0.09 | 0.06 | 0.025714 | 0.054286 | 0.031429 | 0.082857 | 0.077143 | 0.08 | 0.16714 | 0.24714 | 0.41714 | 0.53857 | 0.64643 | 0.55286
231 | Area4 | 0.50143 | 0.38571 | 0.32571 | 0.34286 | 0.17714 | 0.08 | 0.042857 | 0.055714 | 0.045714 | 0 | 0.012857 | 0 | 0 | 0 | 0 | 0 | 0 | 0 | 0 | 0 | 0.017143 | 0 | 0 | 0
232 | Area4 | 0.22571 | 0.32429 | 0.15143 | 0.064286 | 0.07 | 0.06 | 0.13286 | 0.07 | 0.032857 | 0 | 0 | 0.15571 | 0.46 | 0.34286 | 0.025714 | 0 | 0 | 0 | 0 | 0 | 0 | 0.054286 | 0.071429 | 0.054286
233 | Area4 | 0 | 0 | 0.0071429 | 0 | 0 | 0 | 0 | 0 | 0 | 0 | 0.025714 | 0.016429 | 0.031429 | 0.031429 | 0.078571 | 0.037143 | 0.021429 | 0.037143 | 0.17429 | 0.10429 | 0.21143 | 0.30571 | 0.28857 | 0.14214
234 | Area4 | 0 | 0.30286 | 0.36429 | 0.21857 | 0.37857 | 0.63 | 0.61857 | 0.79286 | 0.75143 | 0.74857 | 0.77857 | 0.26 | 0.34143 | 0.31714 | 0.13429 | 0 | 0 | 0.13286 | 0.13714 | 0.13 | 0.14143 | 0.15143 | 0.19286 | 0.24
235 | Area4 | 0.16286 | 0.13714 | 0.12714 | 0.062857 | 0.068571 | 0.0071429 | 0 | 0 | 0 | 0 | 0 | 0 | 0 | 0.13857 | 0.13714 | 0.15 | 0.037143 | 0.012857 | 0 | 0.028571 | 0.027143 | 0.015714 | 0.024286 | 0.14
236 | Area4 | 0.28857 | 0.15286 | 0.12 | 0.21143 | 0.20571 | 0.16857 | 0.012857 | 0 | 0.012857 | 0.054286 | 0.25143 | 0.024286 | 0 | 0 | 0 | 0.011429 | 0.0085714 | 0 | 0.017143 | 0.031429 | 0.13 | 0.0085714 | 0.1 | 0.068571
237 | Area4 | 0 | 0.018571 | 0.025714 | 0.021429 | 0 | 0 | 0 | 0 | 0 | 0 | 0 | 0 | 0 | 0 | 0.021429 | 0.091429 | 0.12571 | 0.031429 | 0.085714 | 0.072857 | 0.085714 | 0.11857 | 0.07 | 0.11714
238 | Area4 | 0.24429 | 0.32714 | 0.055714 | 0.044286 | 0.22429 | 0.32714 | 0.44286 | 0.50571 | 0.59286 | 0.45143 | 0.60286 | 0.58571 | 0.40429 | 0.35429 | 0.20714 | 0.24571 | 0.19143 | 0.18143 | 0.14714 | 0.13571 | 0.13571 | 0.067857 | 0.072098 | 0.033929
239 | Area4 | 0 | 0 | 0 | 0 | 0.13571 | 0.067857 | 0 | 0 | 0.067857 | 0 | 0.032857 | 0 | 0 | 0 | 0 | 0.0071429 | 0.011429 | 0 | 0 | 0 | 0 | 0 | 0 | 0
240 | Area4 | 0 | 0 | 0.022857 | 0.011429 | 0 | 0 | 0 | 0.028571 | 0.06 | 0.057143 | 0 | 0 | 0 | 0.0071429 | 0.16571 | 0.23429 | 0.62286 | 0.72857 | 0.62429 | 0.57429 | 0.45286 | 0.30571 | 0.34571 | 0.50714
241 | Area4 | 0.82143 | 0.63143 | 0.62 | 0.73714 | 0.66286 | 0.55 | 0.53429 | 0.48857 | 0.31286 | 0.75429 | 0.74857 | 0.52571 | 0.65286 | 0.58286 | 0.35714 | 0.23714 | 0.30429 | 0.26286 | 0.18143 | 0.14857 | 0.23857 | 0.18571 | 0.19571 | 0.063571
242 | Area4 | 0.089286 | 0.21 | 0.23 | 0.26857 | 0.19714 | 0.020714 | 0 | 0 | 0.04 | 0.034286 | 0.044286 | 0.068571 | 0.085714 | 0.052857 | 0.03 | 0.024286 | 0 | 0 | 0 | 0.055714 | 0.22 | 0.13857 | 0.16429 | 0.14286
243 | Area4 | 0.09 | 0.12321 | 0.27286 | 0.17143 | 0.22571 | 0.17286 | 0.19286 | 0.17286 | 0.15857 | 0.0099107 | 0.035714 | 0.037143 | 0.012857 | 0 | 0 | 0 | 0 | 0 | 0 | 0.014286 | 0.017857 | 0.45714 | 0.53714 | 0.62429
244 | Area4 | 0.32143 | 0.28714 | 0.30143 | 0.19286 | 0.22857 | 0.24429 | 0.20143 | 0.081429 | 0.04 | 0 | 0.011429 | 0.19143 | 0.30143 | 0.2 | 0.21571 | 0.037143 | 0 | 0 | 0.067143 | 0.14 | 0.19714 | 0.018571 | 0.10571 | 0.26857
245 | Area4 | 0.31714 | 0.29571 | 0.22571 | 0.24286 | 0.15571 | 0.084286 | 0.10143 | 0.031429 | 0.035714 | 0.03 | 0 | 0 | 0 | 0 | 0 | 0 | 0.041429 | 0.15143 | 0.36143 | 0.54857 | 0.51429 | 0.61571 | 0.65714 | 0.56286
246 | Area4 | 0.58857 | 0.50429 | 0.53857 | 0.66 | 0.61143 | 0.48571 | 0.28714 | 0.13857 | 0.087143 | 0.10857 | 0.057143 | 0 | 0 | 0 | 0 | 0 | 0.073571 | 0.51857 | 0.58143 | 0.31571 | 0.45857 | 0.57286 | 0.64143 | 0.60286
247 | Area4 | 0.56429 | 0.41429 | 0.47286 | 0.62714 | 0.44429 | 0.45143 | 0.42286 | 0.35286 | 0.14714 | 0.038571 | 0 | 0 | 0 | 0 | 0.097143 | 0.18286 | 0.25429 | 0.73429 | 0.46714 | 0.67143 | 0.41571 | 0.21714 | 0.088571 | 0.15857
248 | Area4 | 0.12 | 0.09 | 0.037143 | 0.041429 | 0.032857 | 0 | 0 | 0 | 0 | 0 | 0 | 0 | 0 | 0 | 0 | 0 | 0 | 0.017143 | 0.047143 | 0.085714 | 0.13857 | 0.17286 | 0.22571 | 0.24571
249 | Area4 | 0.17143 | 0.16571 | 0.31571 | 0.30714 | 0.29286 | 0.36143 | 0.25286 | 0.21 | 0.19 | 0.14286 | 0.067143 | 0.081429 | 0.10286 | 0.027143 | 0 | 0.0071429 | 0 | 0 | 0 | 0 | 0.01 | 0.11286 | 0.16 | 0.46571
250 | Area4 | 0.68571 | 0.71571 | 0.65429 | 0.62571 | 0.55857 | 0.53429 | 0.45143 | 0.62143 | 0.56714 | 0.45143 | 0.37429 | 0.34571 | 0.13857 | 0.10571 | 0.10714 | 0.14857 | 0.40429 | 0.42 | 0.45 | 0.48857 | 0.67429 | 0.65286 | 0.68571 | 0.63714
251 | Area4 | 0.57714 | 0.48143 | 0.47571 | 0.40857 | 0.27286 | 0.041429 | 0.11571 | 0.16143 | 0.29857 | 0.14143 | 0.23857 | 0.22143 | 0.31857 | 0.44143 | 0.18714 | 0.1 | 0.09 | 0.14143 | 0.34571 | 0.36857 | 0.36143 | 0.37143 | 0.36143 | 0.38143
252 | Area4 | 0.34286 | 0.52143 | 0.66 | 0.64 | 0.36 | 0.03875 | 0 | 0.047143 | 0.032857 | 0.061429 | 0.085714 | 0.022857 | 0.031429 | 0.017143 | 0.16714 | 0.74857 | 0.77143 | 0.79714 | 0.53571 | 0.031429 | 0 | 0.094286 | 0.08 | 0.075714
253 | Area4 | 0.19286 | 0.24857 | 0.24857 | 0.15714 | 0.16857 | 0.098571 | 0.10571 | 0.091429 | 0.19286 | 0.12286 | 0.087143 | 0.032857 | 0.011429 | 0.22857 | 0.047143 | 0 | 0 | 0 | 0 | 0 | 0 | 0 | 0.037143 | 0.16714
254 | Area4 | 0.35 | 0.20429 | 0.24 | 0.23143 | 0.35714 | 0.42857 | 0.57571 | 0.34429 | 0.58 | 0.40571 | 0.32857 | 0.33429 | 0.22571 | 0.15571 | 0.077143 | 0.088571 | 0.064286 | 0.085714 | 0.10571 | 0.18429 | 0.54571 | 0.71571 | 0.76857 | 0.73857
255 | Area4 | 0.67714 | 0.73429 | 0.71286 | 0.68429 | 0.68429 | 0.60857 | 0.55571 | 0.63286 | 0.6 | 0.55857 | 0.56143 | 0.42714 | 0.41 | 0.51429 | 0.50286 | 0.52 | 0.50714 | 0.63286 | 0.68571 | 0.64571 | 0.76143 | 0.81857 | 0.82429 | 0.82286
256 | Area4 | 0.82857 | 0.77286 | 0.82429 | 0.81571 | 0.77 | 0.78286 | 0.77571 | 0.75143 | 0.66571 | 0.71714 | 0.68714 | 0.62857 | 0.47286 | 0.60857 | 0.31143 | 0.10714 | 0.071429 | 0.25857 | 0.75857 | 0.73571 | 0.77286 | 0.74714 | 0.71429 | 0.67429
257 | Area4 | 0.53857 | 0.45714 | 0.31714 | 0.28857 | 0.27714 | 0.30571 | 0.34 | 0.40429 | 0.35143 | 0.23714 | 0.23714 | 0.22429 | 0.23429 | 0.095714 | 0.018571 | 0 | 0 | 0 | 0 | 0 | 0 | 0 | 0 | 0
258 | Area4 | 0 | 0 | 0 | 0 | 0.045714 | 0.054286 | 0.14429 | 0.061429 | 0.012857 | 0.045714 | 0 | 0 | 0 | 0 | 0.022143 | 0.1 | 0.091429 | 0.11286 | 0.14857 | 0.44286 | 0.46571 | 0.26286 | 0.10429 | 0.17286
259 | Area4 | 0.26286 | 0.37571 | 0.29286 | 0.20857 | 0.068571 | 0.065714 | 0 | 0 | 0 | 0 | 0 | 0.02 | 0.025714 | 0.021429 | 0.015714 | 0.17857 | 0.034286 | 0.021429 | 0.01 | 0.0071429 | 0.0071429 | 0.055714 | 0 | 0
260 | Area4 | 0 | 0.048571 | 0.038214 | 0.054286 | 0.031429 | 0 | 0.06 | 0 | 0.23714 | 0.21571 | 0.078571 | 0.07 | 0 | 0 | 0.035714 | 0.012143 | 0 | 0.035714 | 0 | 0 | 0.027143 | 0.071429 | 0.12857 | 0.14143
261 | Area4 | 0.097143 | 0.0085714 | 0.085714 | 0 | 0 | 0 | 0 | 0.017143 | 0 | 0 | 0 | 0 | 0 | 0 | 0 | 0.038571 | 0.042857 | 0.061429 | 0.13857 | 0.14571 | 0.078571 | 0 | 0.025 | 0.11714
262 | Area4 | 0.25429 | 0.24 | 0.33143 | 0.39714 | 0.28286 | 0.25429 | 0.26143 | 0.23 | 0.025714 | 0 | 0 | 0 | 0 | 0 | 0 | 0.08 | 0.14714 | 0.011429 | 0.34143 | 0.34286 | 0.51571 | 0.38 | 0.30429 | 0.35714
263 | Area4 | 0.31143 | 0.29 | 0.34286 | 0.30429 | 0.23571 | 0.30286 | 0.51286 | 0.41286 | 0.29714 | 0.12714 | 0.084286 | 0.041429 | 0.05 | 0.021429 | 0 | 0 | 0 | 0 | 0.012857 | 0.068571 | 0.092857 | 0.21714 | 0.49 | 0.62714
264 | Area4 | 0.54571 | 0.48429 | 0.35571 | 0.49143 | 0.58571 | 0.51429 | 0.48429 | 0.32286 | 0.31286 | 0.33143 | 0.22143 | 0.35 | 0.17 | 0.13857 | 0.16571 | 0.18143 | 0.18 | 0.18 | 0.29 | 0.18571 | 0.19143 | 0.43571 | 0.57857 | 0.40857
265 | Area4 | 0.28143 | 0.082143 | 0 | 0.42143 | 0.54857 | 0.43857 | 0.41857 | 0.32286 | 0.26714 | 0.25286 | 0.16857 | 0.1 | 0.017143 | 0.0071429 | 0 | 0.078571 | 0.32857 | 0.24571 | 0.28571 | 0.55286 | 0.60143 | 0.63714 | 0.65571 | 0.73714
266 | Area4 | 0.79714 | 0.74 | 0.74 | 0.50571 | 0.38714 | 0.23571 | 0.14571 | 0.082857 | 0.07 | 0.045714 | 0.034286 | 0 | 0 | 0 | 0 | 0 | 0 | 0 | 0 | 0 | 0.037143 | 0.17571 | 0.40286 | 0.53143
267 | Area4 | 0.54429 | 0.44714 | 0.29429 | 0.24571 | 0.22143 | 0.064286 | 0.075714 | 0 | 0 | 0.071429 | 0.087143 | 0.074286 | 0.24286 | 0.13 | 0.11286 | 0.12 | 0.098571 | 0.072857 | 0.13714 | 0.24429 | 0.19714 | 0.48 | 0.49286 | 0.64571
268 | Area4 | 0.42143 | 0.38714 | 0.43429 | 0.35429 | 0.25 | 0.22 | 0.025714 | 0.0085714 | 0 | 0 | 0 | 0 | 0 | 0 | 0 | 0 | 0 | 0 | 0.067143 | 0.027143 | 0.43286 | 0.82143 | 0.78286 | 0.83429
269 | Area4 | 0.82 | 0.52571 | 0.24286 | 0.10857 | 0 | 0 | 0 | 0 | 0.015714 | 0 | 0 | 0 | 0.0085714 | 0.068571 | 0 | 0 | 0 | 0.025714 | 0.02 | 0.017143 | 0 | 0 | 0 | 0.02
270 | Area4 | 0.11429 | 0.11286 | 0.13857 | 0.31857 | 0.20571 | 0.34714 | 0.18857 | 0.29286 | 0.13857 | 0.025714 | 0 | 0 | 0 | 0 | 0.018571 | 0.065714 | 0.13714 | 0.068571 | 0.02 | 0.17286 | 0.29714 | 0.33143 | 0.35571 | 0.05
271 | Area4 | 0.33 | 0.24143 | 0.17714 | 0.35571 | 0.43571 | 0.48714 | 0.57714 | 0.46732 | 0.69571 | 0.54571 | 0.34 | 0.25857 | 0.13714 | 0.032857 | 0 | 0 | 0 | 0 | 0.22429 | 0.29714 | 0.61571 | 0.56429 | 0.51429 | 0.29857
272 | Area4 | 0.11786 | 0.068571 | 0 | 0 | 0 | 0 | 0 | 0.071429 | 0.10571 | 0.061429 | 0.042857 | 0.03 | 0 | 0 | 0 | 0.017143 | 0.067143 | 0.092857 | 0.22857 | 0.41143 | 0.66857 | 0.89143 | 0.86429 | 0.89286
273 | Area4 | 0.88714 | 0.84 | 0.79571 | 0.89143 | 0.94714 | 0.94143 | 0.89 | 0.88429 | 0.78857 | 0.66286 | 0.31571 | 0.26714 | 0.21143 | 0.07 | 0.018571 | 0 | 0 | 0.057143 | 0 | 0 | 0 | 0.081429 | 0.044286 | 0
274 | Area4 | 0.084286 | 0.03 | 0.037143 | 0.11143 | 0.017857 | 0 | 0.068571 | 0 | 0 | 0 | 0 | 0 | 0 | 0.042857 | 0.057143 | 0.064286 | 0 | 0 | 0 | 0 | 0 | 0 | 0 | 0
275 | Area4 | 0 | 0.04 | 0.4 | 0.2925 | 0.066786 | 0.17429 | 0.17 | 0.29286 | 0.63571 | 0.55571 | 0.51286 | 0.10571 | 0 | 0.15286 | 0.074286 | 0.0071429 | 0 | 0 | 0 | 0 | 0 | 0 | 0 | 0
276 | Area4 | 0 | 0 | 0.035714 | 0.012857 | 0 | 0 | 0 | 0 | 0 | 0 | 0 | 0 | 0 | 0.022857 | 0.058571 | 0.037143 | 0.062857 | 0.08 | 0.047143 | 0.044286 | 0.098571 | 0.13857 | 0.35571 | 0.53429
277 | Area4 | 0.53607 | 0.38357 | 0.023973 | 0 | 0.38714 | 0.72 | 0.71571 | 0.83857 | 0.78571 | 0.75857 | 0.18 | 0.18286 | 0.17714 | 0.18143 | 0.17857 | 0.18143 | 0.18429 | 0.19143 | 0.62571 | 0.82857 | 0.83571 | 0.83286 | 0.83714 | 0.83429
278 | Area4 | 0.83571 | 0.83857 | 0.83857 | 0.83571 | 0.83143 | 0.81143 | 0.77571 | 0.78571 | 0.90429 | 0.60714 | 0.45143 | 0.43714 | 0.25286 | 0.24571 | 0.17429 | 0.29143 | 0.30143 | 0.27429 | 0.26429 | 0.52429 | 0.74 | 0.83857 | 0.93714 | 0.87571
279 | Area4 | 0.87 | 0.81143 | 0.65286 | 0.91143 | 0.90143 | 0.87571 | 0.1525 | 0.0095312 | 0.73857 | 0.37429 | 0.18429 | 0.014286 | 0.055714 | 0.019286 | 0 | 0 | 0 | 0.092857 | 0.34286 | 0.61571 | 0.30571 | 0.24714 | 0.071429 | 0.1
280 | Area4 | 0.075714 | 0 | 0 | 0.25429 | 0 | 0.22857 | 0.058571 | 0.080714 | 0.038571 | 0.015714 | 0.064286 | 0.014286 | 0.0085714 | 0 | 0 | 0 | 0 | 0 | 0 | 0 | 0.39429 | 0.26714 | 0.014286 | 0.024286
281 | Area4 | 0.074286 | 0.0085714 | 0.051429 | 0 | 0.031429 | 0.23857 | 0.40214 | 0.31286 | 0.21 | 0.031429 | 0.06 | 0.022857 | 0.014286 | 0.037143 | 0.055714 | 0.084286 | 0.16143 | 0.061429 | 0 | 0.020714 | 0.02 | 0 | 0.10429 | 0.73714
282 | Area4 | 0.81857 | 0.71857 | 0.84857 | 0.59714 | 0.47286 | 0.33571 | 0.18286 | 0.18286 | 0.30143 | 0.27286 | 0.18286 | 0.15 | 0.22286 | 0.40286 | 0.19857 | 0.084286 | 0.09 | 0 | 0.032857 | 0.078571 | 0.12857 | 0.17143 | 0.068571 | 0.064286
283 | Area4 | 0 | 0 | 0 | 0 | 0 | 0.021429 | 0.012857 | 0.03 | 0 | 0 | 0 | 0 | 0 | 0 | 0 | 0 | 0 | 0 | 0 | 0 | 0.018571 | 0 | 0 | 0
284 | Area4 | 0 | 0 | 0 | 0 | 0 | 0.0085714 | 0.29286 | 0.52571 | 0.59 | 0.67286 | 0.24143 | 0.32286 | 0.33143 | 0.16571 | 0.092857 | 0.02 | 0 | 0 | 0 | 0.036429 | 0 | 0.055714 | 0.071429 | 0.20429
285 | Area4 | 0.43143 | 0.53714 | 0.21714 | 0.31714 | 0.47 | 0.39857 | 0.54 | 0.52 | 0.48 | 0.23 | 0.072143 | 0.092857 | 0.081429 | 0.09 | 0.081429 | 0.017857 | 0 | 0 | 0 | 0 | 0 | 0.04 | 0.13429 | 0.074286
286 | Area4 | 0.081429 | 0.021786 | 0 | 0 | 0 | 0 | 0.0092857 | 0.012857 | 0.014286 | 0 | 0 | 0 | 0 | 0 | 0 | 0 | 0 | 0.065714 | 0.010714 | 0.072857 | 0.0080357 | 0 | 0.056429 | 0.075714
287 | Area4 | 0.0078571 | 0.10143 | 0.30143 | 0.28714 | 0.22143 | 0.028571 | 0.012857 | 0.041429 | 0.097143 | 0.098571 | 0.018571 | 0 | 0 | 0 | 0 | 0 | 0 | 0 | 0.021429 | 0.42714 | 0.52429 | 0.66714 | 0.63143 | 0.52714
288 | Area4 | 0.54143 | 0.34714 | 0.28714 | 0.19286 | 0.27 | 0.2 | 0.095714 | 0 | 0.021429 | 0.027143 | 0.017143 | 0 | 0 | 0 | 0 | 0 | 0.018571 | 0.065714 | 0.13429 | 0.27857 | 0.51143 | 0.75143 | 0.73857 | 0.70857
289 | Area4 | 0.64571 | 0.65 | 0.59857 | 0.74714 | 0.82429 | 0.81571 | 0.74286 | 0.65 | 0.040625 | 0 | 0.6 | 0.63286 | 0.46286 | 0.35857 | 0.56429 | 0.44286 | 0.45714 | 0.45857 | 0.45143 | 0.61429 | 0.61571 | 0.60714 | 0.73 | 0.73429
290 | Area4 | 0.64143 | 0.79143 | 0.81286 | 0.74 | 0.65286 | 0.81571 | 0.82714 | 0.81714 | 0.81857 | 0.82714 | 0.89143 | 0.86 | 0.62286 | 0.65286 | 0.29857 | 0.081429 | 0 | 0 | 0 | 0.025714 | 0.045714 | 0.034286 | 0.07 | 0.21286
291 | Area4 | 0.24857 | 0.22714 | 0.35 | 0.2 | 0.075714 | 0 | 0 | 0.015714 | 0.013571 | 0 | 0 | 0 | 0 | 0 | 0 | 0 | 0 | 0 | 0 | 0 | 0.088571 | 0.27429 | 0.21357 | 0.29571
292 | Area4 | 0.24286 | 0.20429 | 0.11714 | 0.15571 | 0.16429 | 0.041429 | 0.12571 | 0.14286 | 0.047143 | 0.19 | 0.072857 | 0.041429 | 0.027143 | 0.017143 | 0.065714 | 0.09 | 0.04 | 0.071429 | 0.21429 | 0.40143 | 0.56 | 0.60143 | 0.44 | 0.62429
293 | Area4 | 0.75714 | 0.55714 | 0.45286 | 0.40857 | 0.23429 | 0.19143 | 0.11714 | 0.085714 | 0.025714 | 0 | 0.018571 | 0.015714 | 0.028571 | 0 | 0.12286 | 0.10429 | 0.011786 | 0 | 0 | 0 | 0.017143 | 0 | 0 | 0
294 | Area4 | 0.0085714 | 0 | 0.11429 | 0.12286 | 0.0085714 | 0.015 | 0.087143 | 0.16071 | 0.16 | 0.19 | 0.18571 | 0.038571 | 0 | 0 | 0 | 0.0071429 | 0.20143 | 0.25286 | 0.17571 | 0.19571 | 0.15 | 0.19929 | 0.012455 | 0.032857
295 | Area4 | 0 | 0 | 0 | 0 | 0.07 | 0.081429 | 0.08 | 0.13286 | 0.08 | 0.074286 | 0.022857 | 0.028571 | 0 | 0 | 0 | 0 | 0 | 0 | 0.02 | 0.15571 | 0.23143 | 0.27429 | 0.28714 | 0.33143
296 | Area4 | 0.3425 | 0.47714 | 0.58429 | 0.53429 | 0.40429 | 0.33 | 0.33286 | 0.33 | 0.37429 | 0.43786 | 0.29286 | 0.30286 | 0.31857 | 0.41286 | 0.51429 | 0.54714 | 0.45429 | 0.39429 | 0.59 | 0.078036 | 0.32702 | 0.56571 | 0.035357 | 0.69286
297 | Area4 | 0.41554 | 0.081429 | 0 | 0 | 0 | 0.73286 | 0.89 | 0.35205 | 0.44714 | 0.48714 | 0.45286 | 0.18286 | 0.17286 | 0.21714 | 0.29 | 0.34857 | 0.30143 | 0.30429 | 0.52857 | 0.16893 | 0.38857 | 0.57286 | 0.28429 | 0.21
298 | Area4 | 0.17429 | 0.26429 | 0.15714 | 0.06 | 0 | 0.011429 | 0.09 | 0.23857 | 0.20429 | 0.25857 | 0.25286 | 0.25857 | 0.38143 | 0.56143 | 0.23714 | 0.18571 | 0.48429 | 0.45429 | 0.51714 | 0.43143 | 0.37143 | 0.14286 | 0.12429 | 0.13286
299 | Area4 | 0.14286 | 0.22571 | 0.15143 | 0.26571 | 0.30429 | 0.25571 | 0.28143 | 0.37286 | 0.40714 | 0.25714 | 0.16 | 0.082857 | 0.11714 | 0.15429 | 0.12143 | 0.10571 | 0.081429 | 0.035714 | 0 | 0 | 0 | 0 | 0.047143 | 0.17429
300 | Area4 | 0.34571 | 0.34429 | 0.25857 | 0.26429 | 0.28857 | 0.30143 | 0.34143 | 0.21286 | 0.10286 | 0.066786 | 0.051429 | 0 | 0 | 0 | 0 | 0.032857 | 0.031429 | 0.14143 | 0.24857 | 0.36 | 0.81857 | 0.71857 | 0.51429 | 0.16143
301 | Area4 | 0.01 | 0.4 | 0.80571 | 0.75857 | 0.49714 | 0.16286 | 0.09 | 0.10429 | 0.13857 | 0.2 | 0.18214 | 0.13 | 0.071429 | 0.025714 | 0.021429 | 0.075714 | 0.068571 | 0.074286 | 0.058571 | 0.18714 | 0.33 | 0.29714 | 0.37571 | 0.41
302 | Area4 | 0.35143 | 0.23857 | 0.26 | 0.25286 | 0.18714 | 0.1 | 0.13429 | 0.13429 | 0.078571 | 0.037143 | 0.035714 | 0 | 0.0092857 | 0 | 0 | 0 | 0 | 0 | 0.017857 | 0.17714 | 0.011071 | 0 | 0.67714 | 0.38
303 | Area4 | 0.30429 | 0.031786 | 0.035714 | 0 | 0.035714 | 0 | 0 | 0.11286 | 0.08 | 0.025714 | 0 | 0 | 0 | 0 | 0 | 0 | 0 | 0 | 0 | 0 | 0 | 0.0078571 | 0.078571 | 0.16857
304 | Area4 | 0.1525 | 0.28571 | 0.17143 | 0.08 | 0.037143 | 0.071429 | 0.068571 | 0.18286 | 0.38143 | 0.42143 | 0.29143 | 0.23857 | 0.35714 | 0.33714 | 0.50429 | 0.64571 | 0.82857 | 0.45857 | 0.29429 | 0.47286 | 0.46286 | 0.44714 | 0.34286 | 0.24143
305 | Area4 | 0.16286 | 0.10143 | 0.16 | 0.34571 | 0.34714 | 0.40143 | 0.37571 | 0.27857 | 0.22143 | 0.14143 | 0.018571 | 0.04 | 0.19 | 0.25714 | 0.34571 | 0.37143 | 0.31571 | 0.26429 | 0.39286 | 0.35 | 0.34143 | 0.34143 | 0.51714 | 0.55571
306 | Area4 | 0.13179 | 0.20571 | 0.16571 | 0.27286 | 0.47571 | 0.65 | 0.50571 | 0.59 | 0.65571 | 0.48286 | 0.45429 | 0.81857 | 0.84143 | 0.79143 | 0.81714 | 0.82571 | 0.62286 | 0.79143 | 0.79857 | 0.62571 | 0.35286 | 0.28857 | 0.19 | 0.37429
307 | Area4 | 0.21893 | 0.34857 | 0.32714 | 0.35143 | 0.21429 | 0.090714 | 0.048571 | 0.058571 | 0.015714 | 0.035714 | 0.047143 | 0.037143 | 0 | 0 | 0 | 0 | 0 | 0 | 0.081429 | 0.44143 | 0.50714 | 0.61429 | 0.79714 | 0.20036
308 | Area4 | 0.62286 | 0.51714 | 0.065179 | 0 | 0.235 | 0.30571 | 0.071786 | 0.17143 | 0.23429 | 0.32571 | 0.28286 | 0.097143 | 0.010714 | 0 | 0 | 0 | 0 | 0 | 0.052143 | 0.26429 | 0.28786 | 0.81429 | 0.91143 | 0.76429
309 | Area4 | 0.68857 | 0.78143 | 0.61143 | 0.46286 | 0.38571 | 0.20571 | 0.14429 | 0.24429 | 0.33571 | 0.29143 | 0.17286 | 0.11286 | 0.055714 | 0.027143 | 0.015714 | 0.0092857 | 0 | 0 | 0 | 0 | 0 | 0.052857 | 0.13143 | 0.13143
310 | Area4 | 0.18571 | 0.2 | 0.24429 | 0.25857 | 0.34286 | 0.26857 | 0.45429 | 0.36714 | 0.61429 | 0.57 | 0.34286 | 0.28286 | 0.41 | 0.59143 | 0.84571 | 0.80429 | 0.77857 | 0.58 | 0.55 | 0.69857 | 0.74429 | 0.66 | 0.49 | 0.48571
311 | Area4 | 0.63714 | 0.54714 | 0.41857 | 0.5 | 0.44143 | 0.2 | 0.045714 | 0.11857 | 0.16857 | 0.27143 | 0.43714 | 0.32 | 0.29 | 0.25429 | 0.21714 | 0.13714 | 0.16429 | 0.14 | 0.05 | 0 | 0 | 0 | 0 | 0
312 | Area4 | 0 | 0.28 | 0.16857 | 0.088571 | 0.12857 | 0.018393 | 0.075714 | 0.038571 | 0.27571 | 0.12 | 0.29143 | 0.13714 | 0.05 | 0.084286 | 0.16143 | 0.11429 | 0.047143 | 0 | 0 | 0 | 0.12571 | 0.32571 | 0.35429 | 0.46714
313 | Area4 | 0.40429 | 0.16714 | 0.54143 | 0.61143 | 0.078571 | 0 | 0.033571 | 0.31714 | 0.59143 | 0.63286 | 0.28429 | 0.28857 | 0.28571 | 0.29429 | 0.27714 | 0.28 | 0.33143 | 0.41 | 0.41429 | 0.61714 | 0.44714 | 0.18214 | 0.095714 | 0.078571
314 | Area4 | 0.045625 | 0.15143 | 0.24857 | 0.30714 | 0.30714 | 0.19143 | 0.19 | 0.13143 | 0.1 | 0.14714 | 0.13286 | 0.077143 | 0.041429 | 0.031429 | 0 | 0.03 | 0.03 | 0.16286 | 0.39714 | 0.62286 | 0.7 | 0.81286 | 0.19393 | 0.012121
315 | Area4 | 0.23036 | 0.86714 | 0.66857 | 0.55 | 0.42429 | 0.15929 | 0.21286 | 0.29714 | 0.055 | 0.25357 | 0.21429 | 0.21429 | 0.115 | 0.12 | 0.093571 | 0.10857 | 0.0071429 | 0.0071429 | 0.064286 | 0.094286 | 0.0085714 | 0 | 0 | 0.020714
316 | Area4 | 0.021429 | 0.26286 | 0.23143 | 0.19714 | 0.23429 | 0.31143 | 0.28857 | 0.31714 | 0.34571 | 0.39571 | 0.48714 | 0.51321 | 0.75714 | 0.44286 | 0.63857 | 0.66429 | 0.39143 | 0.35429 | 0.23571 | 0.19214 | 0.012009 | 0.35 | 0.24616 | 0.34
317 | Area4 | 0.61143 | 0.74714 | 0.57714 | 0.59429 | 0.53429 | 0.48714 | 0.41 | 0.10643 | 0 | 0.20286 | 0.32143 | 0.61857 | 0.80714 | 0.67 | 0.64571 | 0.74714 | 0.70571 | 0.54143 | 0.10429 | 0.27857 | 0.15714 | 0.020357 | 0.041429 | 0.26286
318 | Area4 | 0.04 | 0 | 0 | 0 | 0 | 0 | 0.06 | 0.017143 | 0 | 0.021429 | 0 | 0 | 0.092857 | 0.23857 | 0.28714 | 0.32429 | 0.22714 | 0.12714 | 0 | 0 | 0 | 0 | 0 | 0
319 | Area4 | 0 | 0.012857 | 0.027143 | 0 | 0.015714 | 0.011429 | 0.25 | 0.047143 | 0.04 | 0.051429 | 0.15 | 0.15714 | 0.017143 | 0.03 | 0.04 | 0.021429 | 0.037143 | 0.03 | 0.081429 | 0.025714 | 0.11571 | 0.19143 | 0.085714 | 0.15857
320 | Area4 | 0.14714 | 0.17714 | 0.18 | 0.18429 | 0.21714 | 0.26714 | 0.30571 | 0.19286 | 0.10143 | 0.022857 | 0 | 0 | 0.012857 | 0 | 0 | 0 | 0 | 0 | 0 | 0 | 0.11429 | 0.38714 | 0.62857 | 0.63429
321 | Area4 | 0.65857 | 0.79857 | 0.75429 | 0.75857 | 0.70286 | 0.73429 | 0.34714 | 0.23571 | 0.31714 | 0.29 | 0.40857 | 0.28 | 0.28714 | 0.24429 | 0.18143 | 0.25714 | 0.27714 | 0.22429 | 0.28357 | 0.35429 | 0.15 | 0.29429 | 0.061429 | 0.0475
322 | Area4 | 0 | 0.088571 | 0.031429 | 0.031429 | 0.088571 | 0.18143 | 0.05 | 0.0071429 | 0 | 0.017143 | 0 | 0 | 0 | 0.015714 | 0 | 0 | 0 | 0.037143 | 0.33143 | 0.35714 | 0.32571 | 0.19571 | 0.28429 | 0.28286
323 | Area4 | 0.057143 | 0 | 0 | 0 | 0 | 0 | 0.12857 | 0.13571 | 0.23429 | 0.21571 | 0.12143 | 0.041429 | 0.1 | 0.075714 | 0.29714 | 0.23571 | 0.32143 | 0.23143 | 0.076429 | 0.17714 | 0.17 | 0.13 | 0.18143 | 0.19571
324 | Area4 | 0.074286 | 0.022857 | 0.12714 | 0.24571 | 0.60571 | 0.45714 | 0.23571 | 0.11429 | 0.097143 | 0.13571 | 0.072857 | 0 | 0 | 0.0085714 | 0 | 0 | 0 | 0 | 0 | 0.0085714 | 0.17571 | 0.33286 | 0.44 | 0.45857
325 | Area4 | 0.60429 | 0.68286 | 0.65214 | 0.55 | 0.46429 | 0.35429 | 0.23143 | 0.17714 | 0.24714 | 0.43643 | 0.72 | 0.81571 | 0.82857 | 0.83143 | 0.82571 | 0.81857 | 0.82714 | 0.70143 | 0.63286 | 0.50857 | 0.79286 | 0.82714 | 0.75286 | 0.32429
326 | Area4 | 0.36714 | 0.52429 | 0.56143 | 0.29143 | 0.42857 | 0.68 | 0.61857 | 0.66 | 0.60429 | 0.28286 | 0.46429 | 0.54143 | 0.18 | 0.22857 | 0.28 | 0.28143 | 0.30286 | 0.5 | 0.57429 | 0.56286 | 0.53857 | 0.43571 | 0.43857 | 0.24286
327 | Area4 | 0.46857 | 0.53429 | 0.84143 | 0.84429 | 0.64571 | 0.64571 | 0.77571 | 0.75429 | 0.84429 | 0.84 | 0.32571 | 0.32571 | 0.3 | 0.30429 | 0.31571 | 0.30857 | 0.31286 | 0.61571 | 0.37714 | 0.28143 | 0.084286 | 0.024286 | 0.065714 | 0.27143
328 | Area4 | 0.53714 | 0.41429 | 0.55857 | 0.49286 | 0.51143 | 0.63286 | 0.68714 | 0.62857 | 0.46143 | 0.38 | 0.28714 | 0.29571 | 0.39571 | 0.40714 | 0.32714 | 0.33286 | 0.33571 | 0.56571 | 0.76143 | 0.69 | 0.82 | 0.81857 | 0.77714 | 0.81714
329 | Area4 | 0.81571 | 0.81286 | 0.81286 | 0.82857 | 0.81857 | 0.82286 | 0.81714 | 0.82143 | 0.81857 | 0.89143 | 0.20429 | 0.30857 | 0.29857 | 0.29 | 0.19 | 0.30429 | 0.29857 | 0.67857 | 0.88429 | 0.77 | 0.75 | 0.75286 | 0.50286 | 0.34714
330 | Area4 | 0.23429 | 0.02 | 0.022857 | 0.0092857 | 0.022857 | 0.015714 | 0.20571 | 0.40429 | 0.44286 | 0.59571 | 0.29429 | 0.45429 | 0.42714 | 0.39857 | 0.40286 | 0.41714 | 0.47286 | 0.43429 | 0.79857 | 0.91857 | 0.45071 | 0.02817 | 0 | 0.79857
331 | Area4 | 0.59857 | 0.77857 | 0.91857 | 0.68321 | 0.45786 | 0.89714 | 0.90429 | 0.87 | 0.72286 | 0.72714 | 0.72429 | 0.24143 | 0.28857 | 0.20429 | 0.20143 | 0.21571 | 0.0076786 | 0.28286 | 0.098571 | 0 | 0.27429 | 0.78286 | 0.73714 | 0.76714
332 | Area4 | 0.81857 | 0.78 | 0.72 | 0.7 | 0.81143 | 0.62429 | 0.43714 | 0.041429 | 0.29429 | 0.14857 | 0.012857 | 0 | 0 | 0 | 0 | 0 | 0 | 0 | 0 | 0 | 0.052857 | 0.26714 | 0.44714 | 0.31571
333 | Area4 | 0.2 | 0.10429 | 0.11571 | 0.15143 | 0.15429 | 0.17286 | 0.044286 | 0.10571 | 0.021429 | 0 | 0 | 0 | 0.17429 | 0.10571 | 0.38429 | 0.17286 | 0.16286 | 0.31143 | 0.45714 | 0.32857 | 0.21857 | 0.045714 | 0.15429 | 0.29286
334 | Area4 | 0.28857 | 0.39571 | 0.29714 | 0.14857 | 0.057143 | 0.04 | 0.0071429 | 0 | 0 | 0 | 0 | 0 | 0 | 0 | 0 | 0 | 0 | 0 | 0 | 0 | 0 | 0 | 0 | 0
335 | Area4 | 0 | 0 | 0 | 0 | 0 | 0.035714 | 0.071429 | 0.011429 | 0 | 0 | 0 | 0 | 0 | 0 | 0 | 0 | 0 | 0 | 0.0085714 | 0 | 0.035714 | 0.085714 | 0.20714 | 0.18429
336 | Area4 | 0.24714 | 0.41143 | 0.36 | 0.30286 | 0.42286 | 0.49286 | 0.37571 | 0.40714 | 0.31286 | 0.32 | 0.31429 | 0.45429 | 0.69571 | 0.18 | 0.18143 | 0.19429 | 0.18 | 0.23 | 0.29571 | 0.66714 | 0.56857 | 0.51571 | 0.69857 | 0.75429
337 | Area4 | 0.66571 | 0.86286 | 0.68571 | 0.56571 | 0.44857 | 0.42714 | 0.55143 | 0.49143 | 0.50714 | 0.65714 | 0.7 | 0.63571 | 0.77143 | 0.50429 | 0.40714 | 0.40857 | 0.39571 | 0.21 | 0.47429 | 0.32714 | 0.02 | 0.015714 | 0.035714 | 0.021429
338 | Area4 | 0.027143 | 0 | 0 | 0.057143 | 0.068571 | 0.082857 | 0.01 | 0 | 0 | 0 | 0 | 0 | 0.0071429 | 0.21 | 0.17 | 0.17714 | 0.15286 | 0.051429 | 0 | 0.0085714 | 0.0082143 | 0 | 0 | 0
339 | Area4 | 0.08 | 0.27857 | 0.35143 | 0.31143 | 0.16714 | 0.26571 | 0.22714 | 0.28143 | 0.22857 | 0.034286 | 0.03 | 0 | 0 | 0 | 0 | 0 | 0 | 0 | 0 | 0.065714 | 0 | 0 | 0 | 0.017857
340 | Area4 | 0 | 0.061429 | 0.035714 | 0.085714 | 0.035714 | 0.0085714 | 0.0085714 | 0.082857 | 0.022857 | 0.042857 | 0.03 | 0.051429 | 0.13857 | 0.16857 | 0.19143 | 0.16571 | 0.33429 | 0.17286 | 0.028571 | 0.031429 | 0.047143 | 0.067143 | 0.017143 | 0
341 | Area4 | 0 | 0.11857 | 0.032143 | 0.0175 | 0.11571 | 0.028929 | 0.52429 | 0.33429 | 0.33429 | 0.045 | 0.041429 | 0.064286 | 0.10857 | 0.061429 | 0.01 | 0.075714 | 0.025714 | 0 | 0 | 0 | 0 | 0 | 0 | 0
342 | Area4 | 0 | 0.018571 | 0.11571 | 0.35429 | 0.29786 | 0.36 | 0.43429 | 0.30857 | 0.31857 | 0.35714 | 0.044286 | 0 | 0 | 0 | 0.014286 | 0.081429 | 0.09 | 0.035714 | 0.084286 | 0.16857 | 0.31857 | 0.46286 | 0.58857 | 0.71714
343 | Area4 | 0.22321 | 0.25 | 1 | 0.90286 | 0.97714 | 0.79286 | 0.3625 | 0.31429 | 0.22429 | 0.2 | 0.16571 | 0.16857 | 0.17 | 0.17571 | 0.16429 | 0.17143 | 0.16571 | 0.15286 | 0.071429 | 0 | 0.062143 | 0.054821 | 0.022857 | 0.062857
344 | Area4 | 0.10143 | 0.22929 | 0.17714 | 0.19429 | 0.14429 | 0.23 | 0.054286 | 0 | 0 | 0 | 0 | 0 | 0.012857 | 0.015714 | 0 | 0 | 0 | 0 | 0 | 0.16857 | 0.010536 | 0 | 0 | 0
345 | Area4 | 0 | 0 | 0 | 0 | 0 | 0 | 0 | 0 | 0.017143 | 0.077143 | 0.027143 | 0.012857 | 0.018571 | 0 | 0 | 0 | 0 | 0 | 0.12 | 0.10429 | 0.087143 | 0.031071 | 0.071429 | 0.068571
346 | Area4 | 0.052143 | 0.14143 | 0.23143 | 0.19714 | 0.13857 | 0.0086607 | 0 | 0.39286 | 0.65143 | 0.40571 | 0.32857 | 0.25429 | 0.25 | 0.36429 | 0.25571 | 0.082857 | 0.041429 | 0 | 0 | 0 | 0 | 0 | 0 | 0.084286
347 | Area4 | 0.094286 | 0.14714 | 0.18429 | 0.43 | 0.53571 | 0.23714 | 0.55 | 0.43714 | 0.26018 | 0.21571 | 0.34571 | 0.20714 | 0.094286 | 0.012143 | 0 | 0.02 | 0.065714 | 0 | 0.08 | 0.54714 | 0.23143 | 0.061429 | 0.19 | 0.42857
348 | Area4 | 0.57143 | 0.61857 | 0.72 | 0.89 | 0.76857 | 0.58143 | 0.29429 | 0.32857 | 0.30857 | 0.21 | 0.10857 | 0.021429 | 0.09 | 0.071429 | 0.071429 | 0.065714 | 0.081429 | 0.075714 | 0.11714 | 0.051429 | 0.0071429 | 0 | 0 | 0
349 | Area4 | 0 | 0 | 0 | 0 | 0 | 0.018571 | 0.11 | 0.11714 | 0.11286 | 0.064286 | 0.0092857 | 0 | 0 | 0 | 0 | 0 | 0 | 0 | 0 | 0.017143 | 0 | 0.032857 | 0.042857 | 0.21714
350 | Area4 | 0.18286 | 0.37 | 0.29286 | 0.084286 | 0.047143 | 0.045714 | 0 | 0.027143 | 0 | 0.074286 | 0.10429 | 0.072857 | 0.022857 | 0.01 | 0 | 0 | 0 | 0 | 0 | 0 | 0 | 0 | 0.01 | 0.057143
351 | Area4 | 0.064286 | 0.0073214 | 0.14714 | 0.33143 | 0.48429 | 0.55571 | 0.80571 | 0.79 | 0.90429 | 0.56286 | 0.46857 | 0.64571 | 0.47571 | 0.46143 | 0.60286 | 0.32714 | 0.13429 | 0.29 | 0.50143 | 0.55714 | 0.62857 | 0.88571 | 0.83286 | 0.67571
352 | Area4 | 0.30714 | 0.44429 | 0.3 | 0.30429 | 0.29286 | 0.45286 | 0.37857 | 0.17857 | 0.30286 | 0.094286 | 0.0085714 | 0 | 0 | 0.10714 | 0.17571 | 0.12857 | 0.074286 | 0.11429 | 0.16 | 0.11857 | 0.24571 | 0.21857 | 0.052857 | 0.014286
353 | Area4 | 0.76143 | 0.73286 | 0.18286 | 0.17286 | 0.081429 | 0.14857 | 0.13286 | 0.15571 | 0.81143 | 0.95714 | 0.46571 | 0.58 | 0.24143 | 0.18429 | 0.17286 | 0.17571 | 0.086429 | 0.14143 | 0.58429 | 0.74857 | 0.68714 | 0.57429 | 0.49 | 0.68143
354 | Area4 | 0.78857 | 0.78571 | 0.60143 | 0.51429 | 0.38143 | 0.54429 | 0.47714 | 0.73857 | 0.28 | 0.13143 | 0.06 | 0.068571 | 0.10429 | 0.055714 | 0 | 0 | 0 | 0 | 0.041429 | 0.16429 | 0.41571 | 0.66286 | 0.36286 | 0.26429
355 | Area4 | 0.26143 | 0.072857 | 0.039286 | 0.014286 | 0 | 0.04 | 0.07 | 0.070804 | 0.016607 | 0.030714 | 0.32286 | 0.18143 | 0.20571 | 0.24429 | 0.10857 | 0.02 | 0.078571 | 0.088571 | 0.027143 | 0 | 0 | 0 | 0 | 0
356 | Area4 | 0.021429 | 0.17143 | 0.26 | 0.015714 | 0 | 0 | 0 | 0.021429 | 0.19714 | 0.25286 | 0.29286 | 0.16 | 0.21714 | 0.59143 | 0.37857 | 0.28286 | 0.37857 | 0.37571 | 0.82 | 1 | 0.45714 | 0.92286 | 0.71 | 0.53429
357 | Area4 | 0.05 | 0.29071 | 0.31714 | 0.28 | 0.50857 | 0.83286 | 0.62286 | 0.63571 | 0.76 | 0.76714 | 0.17857 | 0.16429 | 0.17143 | 0.16286 | 0.17286 | 0.17286 | 0.17286 | 0.15571 | 0.17571 | 0.58571 | 0.63286 | 0.60286 | 0.82714 | 0.87857
358 | Area4 | 0.81286 | 0.68143 | 0.92857 | 0.58143 | 0.41857 | 0.33143 | 0.29571 | 0.30857 | 0.058571 | 0 | 0 | 0 | 0 | 0 | 0 | 0 | 0 | 0 | 0 | 0 | 0 | 0.017143 | 0 | 0.0085714
359 | Area4 | 0.1 | 0.30286 | 0.45857 | 0.69571 | 0.51571 | 0.45143 | 0.39857 | 0.39714 | 0.44857 | 0.30429 | 0.24714 | 0.15286 | 0.21143 | 0.21714 | 0.21429 | 0.34714 | 0.32857 | 0.32286 | 0.73857 | 0.79857 | 0.77714 | 0.87 | 0.94 | 0.80714
360 | Area4 | 0.55143 | 0.70857 | 0.9 | 0.66429 | 0.58 | 0.5 | 0.61 | 0.5 | 0.47143 | 0.16143 | 0.13857 | 0.15286 | 0.15857 | 0.13286 | 0.068571 | 0.068571 | 0.037143 | 0.025714 | 0.15571 | 0.29571 | 0.48143 | 0.38429 | 0.32857 | 0.40429
361 | Area4 | 0.49143 | 0.53286 | 0.59286 | 0.31286 | 0.44714 | 0.86143 | 0.70429 | 0.54 | 0.52 | 0.25429 | 0.04 | 0.034286 | 0.11429 | 0.10571 | 0 | 0.015714 | 0.022857 | 0.014643 | 0.2 | 0.28286 | 0.28357 | 0.30071 | 0.27379 | 0.06375
362 | Area4 | 0 | 0.2 | 0.025714 | 0.12 | 0.12714 | 0 | 0 | 0 | 0 | 0 | 0 | 0.034286 | 0.59429 | 0.15286 | 0.12857 | 0.12429 | 0.14857 | 0.15286 | 0.12714 | 0.18857 | 0.14857 | 0.13286 | 0.13143 | 0.89571
363 | Area4 | 0.76286 | 0.64714 | 0.43 | 0.45143 | 0.29571 | 0.21429 | 0.012857 | 0 | 0.018571 | 0 | 0 | 0 | 0 | 0.011429 | 0.088571 | 0.07 | 0.21714 | 0.54143 | 0.63857 | 0.69571 | 0.67714 | 0.98571 | 0.56714 | 1
364 | Area4 | 0.84429 | 0.70286 | 0.52571 | 0.61286 | 0.51143 | 0.61857 | 0.64429 | 0.88714 | 0.84 | 0.78857 | 0.14429 | 0.15286 | 0.17714 | 0.15714 | 0.20286 | 0.25857 | 0.30143 | 0.10714 | 0.056429 | 0.17143 | 0.15429 | 0.15143 | 0.79143 | 0.76857
365 | Area4 | 0.79 | 0.049375 | 0 | 0 | 0 | 0.15643 | 0.16286 | 0.010179 | 0 | 0.37214 | 0.52143 | 0.032589 | 0 | 0.26571 | 0.24857 | 0.28143 | 0.28571 | 0.22143 | 0.29714 | 0.40571 | 0.41857 | 0.24688 | 0.50857 | 0.61
1 | Area5 | 0.37352 | 0.4157 | 0.47719 | 0.35621 | 0.42714 | 0.47633 | 0.69326 | 0.75375 | 0.54412 | 0.52595 | 0.43629 | 0.60832 | 0.27156 | 0.33205 | 0.27356 | 0.39139 | 0.27413 | 0.39196 | 0.69512 | 0.73245 | 0.75347 | 0.5833 | 0.74903 | 0.80352
2 | Area5 | 0.49707 | 0.65937 | 0.54969 | 0.57758 | 0.47748 | 0.36379 | 0.36022 | 0.30388 | 0.26112 | 0.1696 | 0.16416 | 0.17303 | 0.1011 | 0.2155 | 0.092521 | 0.04719 | 0.008294 | 0.029172 | 0.030173 | 0 | 0.001001 | 0 | 0 | 0
3 | Area5 | 0.059917 | 0.27442 | 0.80123 | 0.84971 | 0.32676 | 0.24911 | 0.37395 | 0.64364 | 0.46518 | 0.51766 | 0.83855 | 0.91978 | 0.57801 | 0.28772 | 0.43572 | 0.51451 | 0.7047 | 0.40998 | 0.24625 | 0.31532 | 0.60375 | 0.2564 | 0.44931 | 0.33648
4 | Area5 | 0.32261 | 0.10425 | 0.12227 | 0.2095 | 0.1001 | 0.058344 | 0.13113 | 0.081796 | 0.082082 | 0.04147 | 0.056342 | 0.065208 | 0.093808 | 0.11883 | 0.10196 | 0.22723 | 0.27985 | 0.26712 | 0.23895 | 0.38238 | 0.34749 | 0.57829 | 0.32032 | 0.41027
5 | Area5 | 0.49778 | 0.76805 | 0.83212 | 0.59316 | 0.59717 | 0.39068 | 0.68397 | 0.40598 | 0.58458 | 0.62362 | 0.50565 | 0.74875 | 0.54783 | 0.55069 | 0.19991 | 0.18418 | 0.050336 | 0.051051 | 0.097526 | 0.098241 | 0.1011 | 0.057343 | 0.045617 | 0.054197
6 | Area5 | 0.044616 | 0.11941 | 0.12956 | 0.10553 | 0.099528 | 0.13056 | 0.088374 | 0.4699 | 0.35393 | 0.53739 | 0.32261 | 0.41356 | 0.60589 | 0.30988 | 0.50222 | 0.70599 | 0.6701 | 0.67525 | 0.43157 | 0.41727 | 0.60589 | 0.79437 | 0.66581 | 0.63821
7 | Area5 | 0.82196 | 0.69841 | 0.28457 | 0.15144 | 0.090948 | 0.10925 | 0.063349 | 0.019305 | 0.023738 | 0.019305 | 0.03289 | 0.052624 | 0.048763 | 0.034892 | 0.043472 | 0.060775 | 0.13528 | 0.10425 | 0.13185 | 0.13113 | 0.20978 | 0.23252 | 0.20821 | 0.19806
8 | Area5 | 0.25154 | 0.24753 | 0.74331 | 0.68926 | 0.68697 | 0.5976 | 0.56099 | 0.67568 | 0.89103 | 0.69398 | 0.48448 | 0.38367 | 0.28243 | 0.4167 | 0.35464 | 0.58344 | 0.21522 | 0.19076 | 0.18633 | 0.22751 | 0.08294 | 0.042757 | 0.02288 | 0.041756
9 | Area5 | 0.12484 | 0.2012 | 0.12169 | 0.1277 | 0.19105 | 0.19234 | 0.20063 | 0.31818 | 0.36794 | 0.38939 | 0.37709 | 0.30573 | 0.16602 | 0.14615 | 0.22937 | 0.26198 | 0.29816 | 0.18919 | 0.14386 | 0.14128 | 0.12484 | 0.11941 | 0.093808 | 0.034463
10 | Area5 | 0.033891 | 0.029458 | 0.19462 | 0.1696 | 0.07865 | 0.092807 | 0.19019 | 0.1736 | 0.38338 | 0.32661 | 0.14929 | 0.17375 | 0.1134 | 0.17203 | 0.26741 | 0.24239 | 0.31174 | 0.13785 | 0.09152 | 0.07865 | 0.022451 | 0.20878 | 0.4566 | 0.56628
11 | Area5 | 0.62634 | 0.51909 | 0.59159 | 0.43386 | 0.53453 | 0.30416 | 0.1819 | 0.16817 | 0.057629 | 0.099242 | 0.12427 | 0.1021 | 0.085514 | 0.079222 | 0.081796 | 0.053196 | 0.034892 | 0.03289 | 0.070356 | 0.10039 | 0.18533 | 0.096668 | 0.082082 | 0.085228
12 | Area5 | 0.028457 | 0.036751 | 0.072215 | 0.15945 | 0.14286 | 0.142 | 0.13399 | 0.097955 | 0.10296 | 0.075075 | 0.091949 | 0.099814 | 0.076362 | 0.11025 | 0.10296 | 0.1613 | 0.13657 | 0.20306 | 0.25354 | 0.26484 | 0.25097 | 0.18504 | 0.20249 | 0.15744
13 | Area5 | 0.24024 | 0.46547 | 0.48477 | 0.43129 | 0.50193 | 0.66824 | 0.87073 | 0.95181 | 0.71722 | 0.73702 | 0.69398 | 0.67753 | 0.69212 | 0.68283 | 0.6834 | 0.68125 | 0.69269 | 0.68182 | 0.75018 | 0.62448 | 0.86215 | 0.81653 | 0.53897 | 0.63335
14 | Area5 | 0.6598 | 0.57057 | 0.22179 | 0.2278 | 0.2318 | 0.27914 | 0.63692 | 0.71829 | 0.84685 | 0.42013 | 0.34306 | 0.36522 | 0.41627 | 0.34506 | 0.53353 | 0.35478 | 0.36651 | 0.28328 | 0.38267 | 0.37323 | 0.31303 | 0.51552 | 0.37766 | 0.43057
15 | Area5 | 0.3555 | 0.39382 | 0.45531 | 0.34434 | 0.37666 | 0.38782 | 0.40297 | 0.38653 | 0.43443 | 0.46732 | 0.68626 | 0.60932 | 0.55484 | 0.70327 | 0.52495 | 0.31274 | 0.19834 | 0.25883 | 0.43258 | 0.29973 | 0.31346 | 0.36794 | 0.27413 | 0.12355
16 | Area5 | 0.10325 | 0.066781 | 0.11755 | 0.20635 | 0.16059 | 0.046904 | 0.14443 | 0.25225 | 0.21421 | 0.17718 | 0.22337 | 0.34191 | 0.098527 | 0.16102 | 0.099528 | 0.1819 | 0.11597 | 0.082654 | 0.075361 | 0.46861 | 0.34949 | 0.16988 | 0.10039 | 0.003432
17 | Area5 | 0.001287 | 0.23166 | 0.26584 | 0.11726 | 0.30545 | 0.039611 | 0.17046 | 0.82196 | 0.78192 | 0.93308 | 0.70099 | 0.58015 | 0.33147 | 0.28142 | 0.56814 | 0.52538 | 0.2278 | 0.26941 | 0.003146 | 0.099528 | 0.25154 | 0.087516 | 0.06435 | 0.14643
18 | Area5 | 0.13714 | 0.049192 | 0.065923 | 0.10739 | 0.29158 | 0.32218 | 0.65909 | 0.76233 | 0.62677 | 0.71028 | 0.83298 | 0.91978 | 0.94266 | 0.56828 | 0.67296 | 0.62863 | 0.57415 | 0.38281 | 0.048477 | 0.0143 | 0.88403 | 0.76834 | 0.78107 | 0.81081
19 | Area5 | 0.81782 | 0.87702 | 0.89475 | 0.84442 | 0.82926 | 0.82826 | 0.85771 | 0.88503 | 0.85014 | 0.79565 | 0.77635 | 0.70971 | 0.4965 | 0.6578 | 0.38839 | 0.71042 | 0.5025 | 0.41999 | 0.43029 | 0.39668 | 0.7569 | 0.39954 | 0.57515 | 0.3299
20 | Area5 | 0.23352 | 0.17703 | 0.30702 | 0.36651 | 0.33519 | 0.15215 | 0.11125 | 0.038038 | 0.092807 | 0.073788 | 0.1124 | 0.062062 | 0.058916 | 0.17904 | 0.15115 | 0.3013 | 0.39954 | 0.071643 | 0.081796 | 0.13056 | 0.034177 | 0.020878 | 0.005434 | 0.016731
21 | Area5 | 0.050336 | 0.013585 | 0 | 0.004147 | 0.009867 | 0 | 0 | 0.003432 | 0.10868 | 0.028457 | 0.031317 | 0.1154 | 0.089375 | 0.045331 | 0.10239 | 0.18447 | 0.16059 | 0.095381 | 0.030459 | 0.009152 | 0.034606 | 0.013299 | 0.012298 | 0.002574
22 | Area5 | 0.025025 | 0.044759 | 0.070928 | 0.090662 | 0.10925 | 0.065351 | 0.17618 | 0.13814 | 0.20749 | 0.29086 | 0.44044 | 0.66795 | 0.48034 | 0.47304 | 0.35321 | 0.65623 | 0.70428 | 0.76391 | 0.6425 | 0.61233 | 0.5587 | 0.45731 | 0.21221 | 0.50922
23 | Area5 | 0.77921 | 0.62791 | 0.575 | 0.59216 | 0.53639 | 0.72873 | 0.81939 | 0.82668 | 0.84284 | 0.85643 | 0.85271 | 0.88717 | 0.85385 | 0.79594 | 0.81624 | 0.33877 | 0.024453 | 0.032318 | 0.076648 | 0.19334 | 0.22079 | 0.79622 | 0.42914 | 0.053911
24 | Area5 | 0.065351 | 0.08437 | 0.11068 | 0.61276 | 0.53353 | 0.63249 | 0.60832 | 0.62677 | 0.6046 | 0.79022 | 0.77463 | 0.76705 | 0.8324 | 0.81024 | 0.82511 | 0.78922 | 0.82254 | 0.858 | 0.81582 | 0.81467 | 0.84213 | 0.78064 | 0.77177 | 0.75433
25 | Area5 | 0.76076 | 0.68726 | 0.67167 | 0.76205 | 0.79751 | 0.72873 | 0.79522 | 0.81624 | 0.76648 | 0.8181 | 0.83326 | 0.7978 | 0.78736 | 0.77749 | 0.77878 | 0.81267 | 0.72172 | 0.7303 | 0.77849 | 0.66938 | 0.75533 | 0.64636 | 0.14314 | 0.003146
26 | Area5 | 0.003146 | 0.004433 | 0 | 0.31489 | 0.37294 | 0.37194 | 0.37109 | 0.39797 | 0.35679 | 0.25597 | 0.27056 | 0.23509 | 0.21421 | 0.19477 | 0.27156 | 0.30702 | 0.29315 | 0.17246 | 0.3831 | 0.72716 | 0.44044 | 0.56614 | 0.45946 | 0.44173
27 | Area5 | 0.38181 | 0.61376 | 0.424 | 0.49936 | 0.65651 | 0.66066 | 0.35736 | 0.30674 | 0.11154 | 0.049478 | 0.21293 | 0.23009 | 0.14829 | 0.39826 | 0.33648 | 0.065637 | 0.22079 | 0.23323 | 0.20621 | 0.21107 | 0.1563 | 0.18633 | 0.44044 | 0.2614
28 | Area5 | 0.10267 | 0.050336 | 0.003432 | 0.003432 | 0.16702 | 0.14958 | 0.16288 | 0.089947 | 0.15616 | 0.013013 | 0.045617 | 0.062777 | 0.026312 | 0.09152 | 0.15358 | 0.035464 | 0.079508 | 0.056771 | 0.069355 | 0.15744 | 0.036751 | 0.009152 | 0.005005 | 0
29 | Area5 | 0.077935 | 0.13785 | 0.14986 | 0.16702 | 0.17489 | 0.21893 | 0.15816 | 0.012727 | 0.006721 | 0.035464 | 0.028171 | 0.040612 | 0.022165 | 0.028457 | 0.026026 | 0.007293 | 0.048477 | 0.025311 | 0.019305 | 0.090662 | 0.092235 | 0.10839 | 0.046904 | 0.030459
30 | Area5 | 0 | 0.010153 | 0 | 0.010439 | 0.008294 | 0.05291 | 0.023452 | 0.005434 | 0.027885 | 0.14886 | 0.13285 | 0.11826 | 0.040612 | 0 | 0 | 0.016445 | 0.042471 | 0.13556 | 0.32947 | 0.54755 | 0.52696 | 0.42557 | 0.43129 | 0.31503
31 | Area5 | 0.29315 | 0.26841 | 0.24239 | 0.17017 | 0.22051 | 0.18604 | 0.17332 | 0.19105 | 0.15558 | 0.20378 | 0.16188 | 0.079794 | 0.065637 | 0.057057 | 0.099528 | 0.16159 | 0.26241 | 0.16502 | 0.25254 | 0.27814 | 0.3309 | 0.58902 | 0.74174 | 0.82954
32 | Area5 | 0.37838 | 0.56342 | 0.5281 | 0.53039 | 0.58273 | 0.73545 | 0.53525 | 0.47147 | 0.34535 | 0.53825 | 0.59188 | 0.5444 | 0.46132 | 0.3758 | 0.68511 | 0.7047 | 0.39897 | 0.43658 | 0.50708 | 0.53997 | 0.72558 | 0.69784 | 0.43858 | 0.6977
33 | Area5 | 0.87359 | 0.75318 | 0.60346 | 0.21865 | 0.43129 | 0.5108 | 0.69841 | 0.81052 | 0.58873 | 0.718 | 0.6731 | 0.6588 | 0.63707 | 0.21522 | 0.1154 | 0.14615 | 0.24081 | 0.282 | 0.48348 | 0.28586 | 0.33062 | 0.39296 | 0.29472 | 0.23609
34 | Area5 | 0.3758 | 0.42585 | 0.53482 | 0.18762 | 0.12841 | 0.22051 | 0.4892 | 0.35393 | 0.35907 | 0.32132 | 0.1819 | 0.23323 | 0.28042 | 0.093093 | 0.10525 | 0.10997 | 0.057915 | 0.045903 | 0.010725 | 0 | 0 | 0 | 0.006721 | 0.009867
35 | Area5 | 0.01144 | 0.027313 | 0.018018 | 0.060203 | 0.15844 | 0.27914 | 0.40655 | 0.47247 | 0.36379 | 0.36565 | 0.33405 | 0.46103 | 0.41313 | 0.5311 | 0.37981 | 0.53897 | 0.34706 | 0.42171 | 0.50064 | 0.10553 | 0.23037 | 0.29758 | 0.26684 | 0.10897
36 | Area5 | 0.34949 | 0.39125 | 0.3279 | 0.43915 | 0.23538 | 0.78207 | 0.003146 | 0.005434 | 0.006006 | 0.00286 | 0.001287 | 0.19677 | 0.051623 | 0.074217 | 0.051909 | 0.064064 | 0.072501 | 0.026884 | 0.05863 | 0.083941 | 0.009581 | 0.11855 | 0.37766 | 0.46446
37 | Area5 | 0.54655 | 0.4699 | 0.45889 | 0.46132 | 0.28457 | 0.023452 | 0.023452 | 0.023166 | 0 | 0 | 0 | 0 | 0.11125 | 0.88059 | 0.25697 | 0.60804 | 0.52982 | 0 | 0 | 0 | 0 | 0 | 0 | 0
38 | Area5 | 0 | 0 | 0 | 0 | 0 | 0 | 0 | 0 | 0 | 0 | 0 | 0 | 0 | 0 | 0 | 0 | 0 | 0 | 0 | 0 | 0 | 0 | 0 | 0
39 | Area5 | 0 | 0 | 0.027599 | 0.026884 | 0.024453 | 0.034892 | 0.029458 | 0 | 0 | 0 | 0 | 0 | 0 | 0 | 0.017446 | 0.073216 | 0.017446 | 0.013013 | 0.030459 | 0.065208 | 0.030459 | 0.036465 | 0.045045 | 0.04147
40 | Area5 | 0.040183 | 0 | 0.051337 | 0.057343 | 0.064922 | 0.065208 | 0.068354 | 0.089375 | 0.08866 | 0 | 0 | 0 | 0 | 0 | 0 | 0 | 0 | 0.003146 | 0.003432 | 0.003861 | 0.004147 | 0.003146 | 0.003432 | 0.003861
41 | Area5 | 0.00286 | 0 | 0 | 0 | 0 | 0 | 0 | 0 | 0.001859 | 0 | 0 | 0 | 0 | 0 | 0 | 0 | 0.002288 | 0 | 0.003432 | 0.006292 | 0.012727 | 0.008866 | 0.00858 | 0.00572
42 | Area5 | 0.005434 | 0.003861 | 0.00572 | 0.00286 | 0.004147 | 0.000286 | 0.003432 | 0.004719 | 0.007579 | 0.007293 | 0.010725 | 0.009867 | 0.011726 | 0.010725 | 0.008294 | 0.008294 | 0.01144 | 0.00572 | 0 | 0.010153 | 0.001287 | 0.007007 | 0.006006 | 0.001287
43 | Area5 | 0 | 0 | 0 | 0 | 0 | 0 | 0.000572 | 0.011154 | 0.009152 | 0.012727 | 0.014586 | 0.010439 | 0.013013 | 0.007865 | 0.009152 | 0.009581 | 0 | 0.001001 | 0.018018 | 0.004147 | 0.015873 | 0.030173 | 0.018733 | 0.022451
44 | Area5 | 0.020306 | 0.007007 | 0.005005 | 0.008294 | 0.001573 | 0.001859 | 0 | 0.001287 | 0.000286 | 0 | 0 | 0.001859 | 0.003146 | 0.003146 | 0.003432 | 0.006006 | 0.007293 | 0.003146 | 0.004433 | 0 | 0.15373 | 0.098527 | 0.055198 | 0.043758
45 | Area5 | 0.049192 | 0.056771 | 0.067782 | 0.06721 | 0.048763 | 0.046904 | 0.06721 | 0.060489 | 0.059917 | 0.059631 | 0.057772 | 0.059631 | 0 | 0 | 0 | 0 | 0 | 0 | 0 | 0 | 0 | 0 | 0 | 0
46 | Area5 | 0 | 0 | 0 | 0 | 0 | 0 | 0 | 0 | 0 | 0 | 0 | 0 | 0 | 0 | 0 | 0 | 0 | 0 | 0 | 0 | 0 | 0 | 0.086801 | 0.22222
47 | Area5 | 0.49149 | 0.6435 | 0.64922 | 0.63049 | 0.61848 | 0.59831 | 0.62005 | 0.61819 | 0.63935 | 0.47276 | 0.67482 | 0.67525 | 0.55227 | 0.34592 | 0.11926 | 0.11755 | 0.036179 | 0.035893 | 0.028171 | 0.033033 | 0.069784 | 0.10782 | 0.015587 | 0.59402
48 | Area5 | 0.51923 | 0.2471 | 0.038038 | 0.038038 | 0.034606 | 0.036465 | 0.079937 | 0.07293 | 0.93493 | 0.80766 | 0.80666 | 0.82697 | 0 | 0.12927 | 0.016445 | 0.016159 | 0.015873 | 0.016159 | 0.015158 | 0.016159 | 0.016731 | 0.030459 | 0.057629 | 0.1746
49 | Area5 | 0.059345 | 0.096954 | 0.091949 | 0.047905 | 0.026598 | 0.0143 | 0.049049 | 0.084513 | 0.1011 | 0.15387 | 0.14128 | 0.21951 | 0.22108 | 0.20907 | 0.15587 | 0.21164 | 0.018447 | 0.015587 | 0.014872 | 0.011154 | 0.001001 | 0 | 0.091234 | 0.13027
50 | Area5 | 0.094809 | 0.46775 | 0.83941 | 0.74274 | 0.69326 | 0.80094 | 0.54941 | 0.66567 | 0.6302 | 0.5883 | 0.55384 | 0.54054 | 0.35107 | 0.56428 | 0.46833 | 0.16202 | 0.048477 | 0.047905 | 0.047619 | 0.047619 | 0.036465 | 0.035893 | 0.047619 | 0.080509
51 | Area5 | 0.48448 | 0.55856 | 0.2328 | 0.009867 | 0.0143 | 0.00858 | 0.009581 | 0.36537 | 0.15902 | 0.1819 | 0.17618 | 0.17432 | 0.058916 | 0.026884 | 0.062777 | 0.054483 | 0.13499 | 0.15816 | 0.14858 | 0.1603 | 0.034892 | 0.043472 | 0.038324 | 0.045331
52 | Area5 | 0.05863 | 0.65079 | 0.58644 | 0.35235 | 0.077935 | 0.10139 | 0.010439 | 0.009581 | 0.018733 | 0.012012 | 0.024024 | 0.026884 | 0.033033 | 0.056485 | 0.048763 | 0.15816 | 0.47405 | 0.61247 | 0.22494 | 0.56385 | 0.56914 | 0.55513 | 0.54655 | 0.52696
53 | Area5 | 0.32418 | 0.4423 | 0.19834 | 0.21035 | 0.34663 | 0.22308 | 0.029458 | 0.021307 | 0.020592 | 0.033891 | 0.017446 | 0.023738 | 0.027885 | 0.01144 | 0.015587 | 0.045903 | 0.1829 | 0.25912 | 0.21707 | 0.04147 | 0.25282 | 0.18919 | 0.27342 | 0.28514
54 | Area5 | 0.041184 | 0.080223 | 0.14801 | 0.008294 | 0.35621 | 0.47433 | 0.44073 | 0.51652 | 0.033605 | 0.029458 | 0.050336 | 0.061204 | 0.037752 | 0.026312 | 0.01716 | 0.026598 | 0.045903 | 0.081653 | 0.69512 | 0.46318 | 0.52753 | 0.56614 | 0.60275 | 0.53711
55 | Area5 | 0.19834 | 0.41913 | 0.4902 | 0.79937 | 0.56814 | 0.010439 | 0.02574 | 0.025025 | 0.056056 | 0.035178 | 0.020306 | 0.034892 | 0.034606 | 0.033605 | 0.013299 | 0.033033 | 0.027885 | 0.015158 | 0.042757 | 0.35764 | 0.28357 | 0.17675 | 0.32947 | 0.20049
56 | Area5 | 0.27342 | 0.30073 | 0.32604 | 0.27184 | 0.29601 | 0.18004 | 0.141 | 0.20406 | 0.33305 | 0.22937 | 0.21893 | 0.20592 | 0.15215 | 0.10553 | 0.12298 | 0.20664 | 0.31174 | 0.4097 | 0.44416 | 0.37294 | 0.50536 | 0.37194 | 0.39897 | 0.26813
57 | Area5 | 0.35707 | 0.35707 | 0.3738 | 0.37266 | 0.66924 | 0.3954 | 0.36279 | 0.36122 | 0.45817 | 0.5424 | 0.52881 | 0.53711 | 0.45302 | 0.45689 | 0.46132 | 0.79951 | 0.80795 | 0.78807 | 0.7396 | 0.31789 | 0.30573 | 0.21035 | 0.26555 | 0.20277
58 | Area5 | 0.082368 | 0.099814 | 0.051051 | 0.30488 | 0.37952 | 0.61647 | 0.58988 | 0.65809 | 0.67081 | 0.96296 | 0.85764 | 0.67267 | 0.62234 | 0.85957 | 0.90233 | 0.6568 | 0.19105 | 0.076362 | 0.19991 | 0.21736 | 0.42514 | 0.56771 | 0.48406 | 0.40297
59 | Area5 | 0.44044 | 0.49306 | 0.4709 | 0.50093 | 0.51938 | 0.52224 | 0.94895 | 0.96139 | 0 | 0 | 0 | 0 | 0 | 0 | 0 | 0 | 0.032318 | 0.4167 | 0.51423 | 0.4699 | 0.2747 | 0.24467 | 0.19906 | 0.067782
60 | Area5 | 0.13757 | 0.15244 | 0.14543 | 0.23895 | 0.25282 | 0.12398 | 0.12069 | 0.046332 | 0.053625 | 0.010153 | 0.015587 | 0.015873 | 0.021879 | 0.14986 | 0.13027 | 0.10839 | 0.12427 | 0.22237 | 0.15816 | 0.22079 | 0.86587 | 0.41542 | 0.22751 | 0.10897
61 | Area5 | 0.31246 | 0.22651 | 0.2012 | 0.12613 | 0.71958 | 0.78393 | 0.51966 | 0.75318 | 0.74174 | 0.2544 | 0.35135 | 0.13842 | 0.14329 | 0.18948 | 0.2105 | 0.22523 | 0.25182 | 0.63492 | 0.66538 | 0.3891 | 0.33276 | 0.42114 | 0.34449 | 0.49349
62 | Area5 | 0.47791 | 0.42214 | 0.34635 | 0.20563 | 0.16474 | 0.14615 | 0.091234 | 0.12012 | 0.094666 | 0.089661 | 0.06721 | 0.033891 | 0.07293 | 0.058344 | 0.20978 | 0.2328 | 0.38524 | 0.39826 | 0.52252 | 0.42171 | 0.43787 | 0.49592 | 0.37766 | 0.28114
63 | Area5 | 0.19105 | 0.22237 | 0.25282 | 0.25383 | 0.29 | 0.27313 | 0.29916 | 0.22151 | 0.26398 | 0.31646 | 0.47233 | 0.18948 | 0.32819 | 0.011726 | 0.1287 | 0.33519 | 0.32833 | 0.55327 | 0.57314 | 0.026026 | 0.041899 | 0.055484 | 0.049192 | 0.053196
64 | Area5 | 0.576 | 0.57515 | 0.63978 | 0.64035 | 0.58373 | 0.57415 | 0.57314 | 0.48263 | 0.51809 | 0.50708 | 0.15844 | 0.1267 | 0.10997 | 0.1829 | 0.2095 | 0.33905 | 0.43129 | 0.53968 | 0.61276 | 0.66752 | 0.70156 | 0.40469 | 0.28614 | 0.39311
65 | Area5 | 0.44387 | 0.56814 | 0.60389 | 0.79136 | 0.63549 | 0.5414 | 0.56614 | 0.47405 | 0.33362 | 0.47119 | 0.48663 | 0.36722 | 0.15344 | 0.087516 | 0.025311 | 0.11025 | 0.083655 | 0.11626 | 0.043472 | 0.056342 | 0.12255 | 0.33491 | 0.25883 | 0.17989
66 | Area5 | 0.098527 | 0.025597 | 0.07865 | 0.062062 | 0.16159 | 0.10639 | 0.10639 | 0.24653 | 0.26956 | 0.25383 | 0.36122 | 0.37166 | 0.22966 | 0.27756 | 0.22051 | 0.37066 | 0.71717 | 0.51451 | 0.40612 | 0.014872 | 0.009581 | 0.010725 | 0.024024 | 0.28986
67 | Area5 | 0.69913 | 0.94194 | 0.77048 | 0.77649 | 0.715 | 0.715 | 0.68754 | 0.62477 | 0.8181 | 0.62262 | 0.73159 | 0.46547 | 0.39983 | 0.43572 | 0.2757 | 0.55985 | 0.57572 | 0.48477 | 0.54755 | 0.59946 | 0.4556 | 0.24939 | 0.27856 | 0.25783
68 | Area5 | 0.028457 | 0.06721 | 0.11883 | 0.036751 | 0 | 0 | 0 | 0 | 0 | 0.002574 | 0.000572 | 0.009581 | 0.065923 | 0.12169 | 0.13213 | 0.15301 | 0.14071 | 0.13814 | 0.12541 | 0.42357 | 0.47233 | 0.20849 | 0.31274 | 0.18533
69 | Area5 | 0.60546 | 0.76133 | 0.65251 | 0.65208 | 0.8131 | 0.424 | 0.24625 | 0.32633 | 0.027885 | 0 | 0 | 0.033891 | 0.11883 | 0.15144 | 0.53554 | 0.6528 | 0.53139 | 0.45188 | 0.43729 | 0.44773 | 0.43844 | 0.43186 | 0.44773 | 0.46003
70 | Area5 | 0.44988 | 0.45789 | 0.43858 | 0.22594 | 0.27156 | 0.33877 | 0.31217 | 0.25926 | 0.70685 | 0.81467 | 0.33205 | 0.34449 | 0.29215 | 0.47876 | 0.36251 | 0.27971 | 0.28772 | 0.037037 | 0.10997 | 0.088088 | 0.077935 | 0.30416 | 0.29186 | 0.26298
71 | Area5 | 0.32761 | 0.31875 | 0.42042 | 0.39325 | 0.27785 | 0.26712 | 0.33076 | 0.56714 | 0.22966 | 0.3432 | 0.1686 | 0.57415 | 0.43443 | 0.31403 | 0.21707 | 0.16988 | 0.26241 | 0.16416 | 0.1094 | 0.17046 | 0.20606 | 0.17232 | 0.10296 | 0.10997
72 | Area5 | 0.09438 | 0.079508 | 0.10897 | 0.2032 | 0.21178 | 0.2165 | 0.23037 | 0.17332 | 0.22508 | 0.30259 | 0.37523 | 0.29973 | 0.50579 | 0.28357 | 0.27999 | 0.28543 | 0.287 | 0.29215 | 0.97183 | 0.48849 | 0.47676 | 0.56113 | 0.3565 | 0.34434
73 | Area5 | 0.33677 | 0.38996 | 0.34821 | 0.7589 | 0.59888 | 0.29916 | 0.30073 | 0.25669 | 0.27756 | 0.12555 | 0.12327 | 0.066924 | 0.12227 | 0.14986 | 0.19734 | 0.15744 | 0.1154 | 0.098241 | 0.065923 | 0.076648 | 0.039611 | 0.051623 | 0.019019 | 0.008866
74 | Area5 | 0.012727 | 0.040898 | 0.10267 | 0.13556 | 0.13842 | 0.12255 | 0.098241 | 0.059917 | 0.083941 | 0.12956 | 0.24782 | 0.15773 | 0.31045 | 0.37266 | 0.40083 | 0.39325 | 0.32003 | 0.33905 | 0.29372 | 0.18762 | 0.19734 | 0.15587 | 0.33905 | 0.34406
75 | Area5 | 0.44073 | 0.61562 | 0.57186 | 0.61662 | 0.64836 | 0.70027 | 0.70027 | 0.77663 | 0.73059 | 0.49778 | 0.28042 | 0.28328 | 0.42271 | 0.43501 | 0.20721 | 0.1746 | 0.072501 | 0.10167 | 0.13113 | 0.13528 | 0.13814 | 0.36537 | 0.63564 | 0.62448
76 | Area5 | 0.44459 | 0.48477 | 0.55541 | 0.54755 | 0.51394 | 0.61376 | 0.51838 | 0.40398 | 0.30645 | 0.51051 | 0.3096 | 0.37638 | 0.25912 | 0.080795 | 0.2421 | 0.30159 | 0.36751 | 0.17303 | 0.11983 | 0.24367 | 0.20592 | 0.10496 | 0.094666 | 0.062777
77 | Area5 | 0.071929 | 0.032604 | 0.039039 | 0.047905 | 0.037466 | 0.06149 | 0 | 0.013585 | 0.11569 | 0.16002 | 0.10453 | 0.099528 | 0.077649 | 0.055198 | 0.11383 | 0.12584 | 0.30416 | 0.21522 | 0.18318 | 0.17103 | 0.13442 | 0.13156 | 0.095095 | 0.10368
78 | Area5 | 0.15058 | 0.15458 | 0.10553 | 0.12169 | 0.059631 | 0.095095 | 0.12827 | 0.090948 | 0.13585 | 0.18948 | 0.21793 | 0.045903 | 0.053482 | 0.086801 | 0.068068 | 0.081796 | 0.10082 | 0.17232 | 0.26584 | 0.16602 | 0.24553 | 0.28042 | 0.36951 | 0.19262
79 | Area5 | 0.12584 | 0.17804 | 0.21135 | 0.11626 | 0.17432 | 0.20535 | 0.20664 | 0.23795 | 0.20306 | 0.22694 | 0.20621 | 0.20149 | 0.17332 | 0.21951 | 0.26355 | 0.35035 | 0.54683 | 0.47204 | 0.46232 | 0.47648 | 0.4147 | 0.44044 | 0.36622 | 0.25669
80 | Area5 | 0.27914 | 0.064922 | 0.22809 | 0.23137 | 0.25568 | 0.42557 | 0.50908 | 0.63878 | 0.54726 | 0.36093 | 0.288 | 0.54726 | 0.69141 | 0.58659 | 0.50879 | 0.16388 | 0.17146 | 0.27628 | 0.20563 | 0.082654 | 0.081081 | 0.08151 | 0.13371 | 0.10325
81 | Area5 | 0.17875 | 0.040183 | 0.10396 | 0.098241 | 0.057057 | 0.022165 | 0.1011 | 0.04147 | 0 | 0.056342 | 0.11697 | 0.1869 | 0.19777 | 0.17332 | 0.11941 | 0.082368 | 0 | 0.007579 | 0 | 0.019019 | 0.092235 | 0.14128 | 0.1746 | 0.060489
82 | Area5 | 0 | 0 | 0.005005 | 0.010439 | 0.010439 | 0 | 0 | 0 | 0.000286 | 0.10139 | 0.0143 | 0 | 0.17832 | 0.19834 | 0.18948 | 0.15144 | 0.10453 | 0.091663 | 0.066495 | 0.22809 | 0.18404 | 0.23223 | 0.26369 | 0.1676
83 | Area5 | 0.24367 | 0.25583 | 0.10897 | 0.15902 | 0.053196 | 0 | 0 | 0 | 0 | 0 | 0 | 0 | 0 | 0.006721 | 0.005434 | 0.056342 | 0.012012 | 0.022451 | 0.16731 | 0.17246 | 0.12584 | 0.026598 | 0 | 0
84 | Area5 | 0.001573 | 0.006721 | 0.014586 | 0.029744 | 0.00572 | 0 | 0 | 0 | 0 | 0 | 0 | 0 | 0.010153 | 0.025311 | 0.026312 | 0.094094 | 0.13242 | 0.098527 | 0.087802 | 0.10997 | 0.1134 | 0.15587 | 0.20907 | 0.52567
85 | Area5 | 0.42042 | 0.55956 | 0.3901 | 0.39168 | 0.5823 | 0.58744 | 0.88331 | 0.74489 | 0.66123 | 0.62176 | 0.70656 | 0.65623 | 0.64293 | 0.717 | 0.61147 | 0.70785 | 0.75046 | 0.84341 | 0.87173 | 0.61318 | 0.57129 | 0.38367 | 0.50222 | 0.47433
86 | Area5 | 0.48892 | 0.48506 | 0.29501 | 0.18533 | 0.44959 | 0.5291 | 0.51423 | 0.52281 | 0.47934 | 0.47204 | 0.45946 | 0.39511 | 0.46389 | 0.30102 | 0.32504 | 0.26298 | 0.30931 | 0.3289 | 0.31117 | 0.23895 | 0.17174 | 0.10167 | 0.068068 | 0.065208
87 | Area5 | 0.045903 | 0.028457 | 0.046904 | 0.097526 | 0.043758 | 0.074074 | 0.18819 | 0.34163 | 0.34406 | 0.27242 | 0.3156 | 0.24682 | 0.42771 | 0.41513 | 0.43529 | 0.43815 | 0.19891 | 0.22337 | 0.16416 | 0.10739 | 0.084942 | 0.099528 | 0.062062 | 0.053625
88 | Area5 | 0.13185 | 0.054197 | 0.039325 | 0.050765 | 0.054769 | 0.018018 | 0.033605 | 0.07007 | 0.20277 | 0.22122 | 0.16102 | 0.29816 | 0.26212 | 0.33862 | 0.35421 | 0.42013 | 0.38968 | 0.3758 | 0.37795 | 0.4566 | 0.67868 | 0.51208 | 0.51451 | 0.70442
89 | Area5 | 0.51051 | 0.51423 | 0.63692 | 0.72244 | 0.55684 | 0.59574 | 0.40812 | 0.51952 | 0.54111 | 0.52224 | 0.65337 | 0.65751 | 0.60546 | 0.54626 | 0.5966 | 0.66352 | 0.62706 | 0.43915 | 0.32132 | 0.14128 | 0.11597 | 0.080509 | 0.12098 | 0.13056
90 | Area5 | 0.2155 | 0.19777 | 0.18819 | 0.11597 | 0.071357 | 0.055198 | 0.071357 | 0.07007 | 0.020592 | 0.054197 | 0.10553 | 0.21951 | 0.42357 | 0.41413 | 0.43372 | 0.44831 | 0.47018 | 0.37795 | 0.36751 | 0.29315 | 0.41384 | 0.4024 | 0.45431 | 0.41913
91 | Area5 | 0.51652 | 0.4433 | 0.4566 | 0.5311 | 0.59974 | 0.55127 | 0.4719 | 0.39425 | 0.24968 | 0.22437 | 0.40297 | 0.60446 | 0.54998 | 0.53482 | 0.52495 | 0.52252 | 0.55641 | 0.68182 | 0.99814 | 0.99843 | 0.40398 | 0.39068 | 0.27056 | 0.16731
92 | Area5 | 0.05577 | 0.054483 | 0.062777 | 0.15687 | 0.15501 | 0.61276 | 0.81782 | 0.71643 | 0.76448 | 0.64121 | 0.57915 | 0.61376 | 0.58201 | 0.56557 | 0.58873 | 0.63907 | 0.63049 | 0.53582 | 0.61948 | 0.55384 | 0.1952 | 0.057057 | 0.080795 | 0.071357
93 | Area5 | 0.074789 | 0.007579 | 0 | 0.014872 | 0.030173 | 0.028171 | 0.025025 | 0.18318 | 0.16574 | 0.27728 | 0.34063 | 0.36565 | 0.35264 | 0.27056 | 0.27342 | 0.66095 | 0.55956 | 0.52781 | 0.60232 | 0.56113 | 0.34635 | 0.27756 | 0.11497 | 0.22279
94 | Area5 | 0.30259 | 0.33591 | 0.38467 | 0.45374 | 0.29816 | 0.43243 | 0.58644 | 0.61118 | 0.62477 | 0.57286 | 0.62348 | 0.5843 | 0.65737 | 0.69856 | 0.55513 | 0.56557 | 0.88059 | 0.9039 | 0.97741 | 0.80952 | 0.8264 | 0.94237 | 0.82754 | 0.81267
95 | Area5 | 0.50536 | 0.23795 | 0.54497 | 0.64822 | 0.64851 | 0.49578 | 0.5241 | 0.51809 | 0.72773 | 0.71722 | 0.66323 | 0.7446 | 0.45817 | 0.43658 | 0.48477 | 0.47304 | 0.4902 | 0.33362 | 0.48634 | 0.51165 | 0.69326 | 0.42528 | 0.23538 | 0.2564
96 | Area5 | 0.12327 | 0.1736 | 0.15015 | 0.13628 | 0.12584 | 0.035178 | 0.061776 | 0.1267 | 0 | 0.072215 | 0.078936 | 0.19863 | 0.29501 | 0.24496 | 0.21078 | 0.22494 | 0.23123 | 0.30445 | 0.2667 | 0.30345 | 0.48134 | 0.35779 | 0.34563 | 0.25383
97 | Area5 | 0.17232 | 0.069069 | 0.1001 | 0.10325 | 0.024024 | 0.007293 | 0.027599 | 0.049049 | 0 | 0 | 0 | 0 | 0 | 0 | 0 | 0 | 0 | 0.001573 | 0.007579 | 0.027885 | 0.051909 | 0.067496 | 0.001001 | 0.005005
98 | Area5 | 0.14043 | 0.09724 | 0.11983 | 0.18275 | 0.17518 | 0.11054 | 0.060203 | 0.059202 | 0.044616 | 0.074074 | 0.11025 | 0.077077 | 0.016159 | 0.028886 | 0.1287 | 0.10239 | 0.13785 | 0.086515 | 0.12713 | 0.15144 | 0.288 | 0.19148 | 0.37266 | 0.02574
99 | Area5 | 0.1563 | 0.26198 | 0.20921 | 0.14515 | 0.066495 | 0.0143 | 0 | 0.001287 | 0.051909 | 0.057057 | 0.10239 | 0.10839 | 0.14443 | 0.13785 | 0.2288 | 0.25912 | 0.40869 | 0.67124 | 0.82926 | 0.68283 | 0.29058 | 0.3758 | 0.091806 | 0
100 | Area5 | 0 | 0 | 0 | 0.45746 | 0.64379 | 0.55441 | 0.17861 | 0.18132 | 0.26455 | 0.29372 | 0.50093 | 0.47905 | 0.47018 | 0.42357 | 0.34477 | 0.29086 | 0.33862 | 0.26326 | 0.31617 | 0.40841 | 0.52281 | 0.5168 | 0.51809 | 0.52338
101 | Area5 | 0.69512 | 0.71729 | 0.78993 | 0.33777 | 0.29344 | 0.66895 | 0.50894 | 0.45002 | 0.38825 | 0.44359 | 0.20692 | 0.14772 | 0.30802 | 0.39897 | 0.27513 | 0.2963 | 0.23581 | 0.35936 | 0.44173 | 0.45531 | 0.46833 | 0.4749 | 0.45946 | 0.46804
102 | Area5 | 0.58201 | 0.91034 | 0.91692 | 0.39039 | 0.16645 | 0.17089 | 0.42028 | 0.12269 | 0.142 | 0.14829 | 0.21922 | 0.23123 | 0.3033 | 0.15115 | 0.32161 | 0.20092 | 0.37766 | 0.39254 | 0.46704 | 0.20535 | 0.21707 | 0.17146 | 0.17832 | 0.17289
103 | Area5 | 0.17489 | 0.17703 | 0.17618 | 0.17232 | 0.36751 | 0.72393 | 0.715 | 0.715 | 0.67582 | 0.56271 | 0.5025 | 0.52352 | 0.54969 | 0.54526 | 0.44802 | 0.47433 | 0.19305 | 0.20721 | 0.30102 | 0.13113 | 0.074217 | 0.071643 | 0.22151 | 0.40869
104 | Area5 | 0.22909 | 0.39053 | 0.61476 | 0.54755 | 0.18376 | 0.12541 | 0.11097 | 0.12427 | 0.22308 | 0.12984 | 0.22079 | 0.10711 | 0 | 0 | 0 | 0 | 0 | 0.010725 | 0.02002 | 0.070642 | 0.055198 | 0.10267 | 0.04433 | 0
105 | Area5 | 0.008294 | 0.029744 | 0.066495 | 0.11125 | 0.38238 | 0.29816 | 0.48692 | 0.32347 | 0.37795 | 0.37094 | 0.33391 | 0.41256 | 0.40684 | 0.45946 | 0.45188 | 0.34878 | 0.46375 | 0.51766 | 0.55913 | 0.47362 | 0.51952 | 0.5158 | 0.51823 | 0.34277
106 | Area5 | 0.25568 | 0.38496 | 0.39797 | 0.87259 | 0.83841 | 0.14229 | 0.018447 | 0.11569 | 0.74875 | 0.57171 | 0.46904 | 0.58087 | 0.64979 | 0.289 | 0.42714 | 0.51165 | 0.23924 | 0.21193 | 0.028886 | 0.017446 | 0 | 0.1001 | 0.54025 | 0.38782
107 | Area5 | 0.73416 | 0.56871 | 0.50665 | 0.6701 | 0.4576 | 0.77949 | 0.26527 | 0.76548 | 0.39439 | 0.60904 | 0.289 | 0.16445 | 0.10239 | 0.23409 | 0.46203 | 0.65594 | 0.66409 | 0.66037 | 0.65137 | 0.66409 | 0.52881 | 0.49492 | 0.51866 | 0.47247
108 | Area5 | 0.52467 | 0.53225 | 0.52982 | 0.61147 | 0.57758 | 0.60832 | 0.576 | 0.70313 | 0.75976 | 0.64035 | 0.42514 | 0.61032 | 0.45188 | 0.14858 | 0.055198 | 0.093522 | 0.092521 | 0.047476 | 0.027313 | 0.001001 | 0 | 0 | 0 | 0
109 | Area5 | 0.065923 | 0.20792 | 0.18819 | 0.30759 | 0.54941 | 0.47719 | 0.57801 | 0.49392 | 0.68268 | 0.58616 | 0.55312 | 0.39468 | 0.41055 | 0.48534 | 0.41913 | 0.33591 | 0.39797 | 0.46418 | 0.59531 | 0.57 | 0.4965 | 0.52124 | 0.32189 | 0.12198
110 | Area5 | 0.091806 | 0.13585 | 0.09724 | 0.18032 | 0.077935 | 0.23037 | 0.42671 | 0.21264 | 0 | 0 | 0 | 0.009867 | 0.04433 | 0.004433 | 0.014586 | 0.52467 | 0.5025 | 0.58458 | 0.70814 | 0.64822 | 0.69441 | 0.76462 | 0.83355 | 0.52624
111 | Area5 | 0.51995 | 0.51966 | 0.51494 | 0.51938 | 0.52438 | 0.51451 | 0.51895 | 0.50922 | 0.72215 | 0.83054 | 0.83083 | 0.87673 | 0.93064 | 0.4852 | 0.75189 | 0.63935 | 0.75261 | 0.4699 | 0.47748 | 0.30416 | 0.28958 | 0.64379 | 0.7396 | 0.71743
112 | Area5 | 0.58015 | 0.64164 | 0.6159 | 0.59159 | 0.61876 | 0.56714 | 0.27313 | 0.15087 | 0.71929 | 0.39482 | 0.19076 | 0.019019 | 0.3013 | 0.21293 | 0.26612 | 0.2707 | 0.31717 | 0.26798 | 0.28328 | 0.32289 | 0.39983 | 0.44716 | 0.82354 | 0.62391
113 | Area5 | 0.22837 | 0.38238 | 0.36665 | 0.39225 | 0.28986 | 0.25883 | 0.13785 | 0.10654 | 0.11211 | 0.056771 | 0.070642 | 0.082368 | 0.10453 | 0.12641 | 0.25669 | 0.38281 | 0.35335 | 0.13628 | 0.1287 | 0.22151 | 0.3881 | 0.35006 | 0.36079 | 0.42228
114 | Area5 | 0.44416 | 0.58959 | 0.56657 | 0.45946 | 0.62863 | 0.55198 | 0.56557 | 0.57915 | 0.65594 | 0.68411 | 0.2687 | 0.069069 | 0.15816 | 0.05291 | 0.077363 | 0.2697 | 0.4842 | 0.62706 | 0.26998 | 0.056771 | 0.055055 | 0.13556 | 0.12484 | 0.12384
115 | Area5 | 0.17646 | 0.10839 | 0.039325 | 0.070928 | 0.14801 | 0.21579 | 0.36823 | 0.33619 | 0.25325 | 0.28643 | 0.40054 | 0.31717 | 0.39568 | 0.22179 | 0.11383 | 0.06435 | 0.090376 | 0.12584 | 0.32347 | 0.38052 | 0.34563 | 0.3964 | 0.54969 | 0.59445
116 | Area5 | 0.70084 | 0.75347 | 0.68855 | 0.44831 | 0.43729 | 0.43944 | 0.44044 | 0.44902 | 0.4473 | 0.44201 | 0.4566 | 0.44745 | 0.45217 | 0.57658 | 0.57214 | 0.62048 | 0.17932 | 0.22623 | 0.76019 | 0.78364 | 0.69298 | 0.74489 | 0.51552 | 0.68983
117 | Area5 | 0.71714 | 0.53954 | 0.69141 | 0.4832 | 0.45059 | 0.54183 | 0.49178 | 0.50064 | 0.4616 | 0.4832 | 0.51494 | 0.48734 | 0.56771 | 0.56299 | 0.70914 | 0.34849 | 0.34577 | 0.11125 | 0.22851 | 0.42771 | 0.21679 | 0.40297 | 0.043043 | 0.045903
118 | Area5 | 0 | 0.008866 | 0 | 0 | 0 | 0.032032 | 0 | 0 | 0 | 0 | 0 | 0 | 0 | 0 | 0 | 0 | 0 | 0.026026 | 0.18061 | 0.2012 | 0.15687 | 0.25225 | 0.43672 | 0.54683
119 | Area5 | 0.65208 | 0.47304 | 0.46103 | 0.47876 | 0.47247 | 0.48162 | 0.50851 | 0.49907 | 0.50279 | 0.51266 | 0.53353 | 0.49936 | 0.69312 | 0.61747 | 0.3748 | 0.056342 | 0.049764 | 0.30516 | 0.12198 | 0 | 0.089375 | 0.14986 | 0.22337 | 0.18004
120 | Area5 | 0.3003 | 0.42199 | 0.62977 | 0.63521 | 0.61905 | 0.57886 | 0.62505 | 0.6302 | 0.53411 | 0.74203 | 0.72215 | 0.59288 | 0.67525 | 0.75318 | 0.59989 | 0.36951 | 0.56771 | 0.59917 | 0.57543 | 0.67639 | 0.40226 | 0.48091 | 0.55498 | 0.56557
121 | Area5 | 0.52424 | 0.39983 | 0.37037 | 0.26998 | 0.11054 | 0.10897 | 0.078221 | 0.014872 | 0 | 0 | 0 | 0 | 0 | 0 | 0.53868 | 0.11469 | 0.085228 | 0.050765 | 0.019591 | 0 | 0.00286 | 0.036465 | 0.01144 | 0
122 | Area5 | 0.007293 | 0 | 0 | 0 | 0 | 0 | 0 | 0 | 0 | 0 | 0.039039 | 0.011154 | 0.059917 | 0.13971 | 0.43086 | 0.64565 | 0.058344 | 0.038038 | 0.089375 | 0.069069 | 0.016731 | 0.022451 | 0.036179 | 0.045045
123 | Area5 | 0.04147 | 0.03575 | 0.022451 | 0.041899 | 0.028171 | 0.037323 | 0.06435 | 0.064636 | 0.033319 | 0.051909 | 0.11855 | 0.2145 | 0.37766 | 0.39068 | 0.40112 | 0.29158 | 0.62048 | 0.80695 | 0.66438 | 0.6568 | 0.74903 | 0.53925 | 0.38467 | 0.3964
124 | Area5 | 0.46632 | 0.59459 | 0.64879 | 0.63935 | 0.63235 | 0.716 | 0.70685 | 0.72558 | 0.83984 | 0.66438 | 0.69927 | 0.75633 | 0.70685 | 0.58873 | 0.5025 | 0.57629 | 0.50593 | 0.4117 | 0.6099 | 0.53539 | 0.56714 | 0.71514 | 0.43086 | 0.27056
125 | Area5 | 0.24911 | 0.29887 | 0 | 0 | 0 | 0 | 0.012012 | 0.07865 | 0.099528 | 0.14229 | 0.289 | 0.4097 | 0.42199 | 0.42328 | 0.44573 | 0.3472 | 0.48663 | 0.34635 | 0.61633 | 0.63435 | 0.75247 | 0.64922 | 0.70184 | 0.56843
126 | Area5 | 0.45975 | 0.429 | 0.26012 | 0.36208 | 0.45617 | 0.48134 | 0.58802 | 0.32247 | 0.25597 | 0.47676 | 0.10139 | 0.097955 | 0.05291 | 0.044616 | 0.056485 | 0.040612 | 0.094809 | 0.3974 | 0.29916 | 0.46203 | 0.45631 | 0.59631 | 0.80094 | 0.57
127 | Area5 | 0.3555 | 0.06435 | 0.27957 | 0.27856 | 0.23667 | 0.52881 | 0.52624 | 0.52538 | 0.52939 | 0.54726 | 0.47876 | 0.716 | 0.65523 | 0.68154 | 0.6445 | 0.66767 | 0.57386 | 0.64636 | 0.63435 | 0.79694 | 0.73602 | 0.7037 | 0.73259 | 0.66638
128 | Area5 | 0.59088 | 0.45975 | 0.21364 | 0.25197 | 0.42228 | 0.6904 | 0.51451 | 0.44831 | 0.44802 | 0.44587 | 0.44902 | 0.51995 | 0.44516 | 0.44773 | 0.44387 | 0.44974 | 0.44845 | 0.44402 | 0.44845 | 0.44587 | 0.45031 | 0.44616 | 0.51737 | 0.51208
129 | Area5 | 0.35107 | 0.26927 | 0.11883 | 0.017732 | 0.001859 | 0.026312 | 0 | 0.009438 | 0.009438 | 0.033891 | 0.082654 | 0.11569 | 0.063635 | 0.26426 | 0.37709 | 0.29186 | 0.14229 | 0.34606 | 0.60418 | 0.61747 | 0.59245 | 0.59345 | 0.63592 | 0.71543
130 | Area5 | 0.56056 | 0.59731 | 0.57987 | 0.6711 | 0.69412 | 0.74703 | 0.62348 | 0.59431 | 0.33205 | 0.11755 | 0.1021 | 0.10868 | 0.2411 | 0.76705 | 0.66123 | 0.70156 | 0.65265 | 0.5178 | 0.5168 | 0.51108 | 0.69427 | 0.54397 | 0.64379 | 0.66438
131 | Area5 | 0.66767 | 0.69641 | 0.52252 | 0.46361 | 0.53739 | 0.53868 | 0.47533 | 0.63564 | 0.47176 | 0.48291 | 0.47276 | 0.51523 | 0.59989 | 0.62033 | 0.47433 | 0.51523 | 0.51938 | 0.52982 | 0.51737 | 0.51051 | 0.52023 | 0.51051 | 0.49392 | 0.62191
132 | Area5 | 0.74903 | 0.64865 | 0.53482 | 0.46675 | 0.46203 | 0.2564 | 0.30044 | 0.37037 | 0.39354 | 0.054769 | 0 | 0 | 0 | 0 | 0 | 0.033319 | 0.13371 | 0.10682 | 0.16817 | 0.2278 | 0.26298 | 0.37194 | 0.37738 | 0.48892
133 | Area5 | 0.62162 | 0.49264 | 0.34477 | 0.31374 | 0.19963 | 0.23538 | 0.33047 | 0.41027 | 0.39254 | 0.41341 | 0.58273 | 0.78393 | 0.8111 | 0.43515 | 0.32604 | 0.29272 | 0.34434 | 0.087087 | 0.097955 | 0.12856 | 0.12899 | 0.20978 | 0.095095 | 0.11025
134 | Area5 | 0.11969 | 0.16502 | 0.071214 | 0.54154 | 0.58544 | 0.54397 | 0.32676 | 0.24996 | 0.22208 | 0.12799 | 0.26455 | 0.098241 | 0.15816 | 0.076934 | 0.090376 | 0.005005 | 0.011154 | 0 | 0 | 0 | 0 | 0 | 0 | 0
135 | Area5 | 0 | 0.00286 | 0 | 0 | 0.030745 | 0.028457 | 0.019305 | 0.052338 | 0.083083 | 0.074217 | 0.076648 | 0.12956 | 0.13027 | 0.096954 | 0.16445 | 0.21679 | 0.18347 | 0.30545 | 0.24911 | 0.18604 | 0.16474 | 0.12899 | 0.2411 | 0.31246
136 | Area5 | 0.5434 | 0.44201 | 0.52624 | 0.24653 | 0.2963 | 0.38238 | 0.47176 | 0.4024 | 0.53082 | 0.53039 | 0.63549 | 0.65008 | 0.62505 | 0.71486 | 0.73531 | 0.65551 | 0.65937 | 0.45874 | 0.30573 | 0.071929 | 0.080795 | 0 | 0.045045 | 0.32418
137 | Area5 | 0.57858 | 0.48105 | 0.74403 | 0.50951 | 0.80924 | 0.78707 | 0.55899 | 0.54926 | 0.55384 | 0.42514 | 0.54941 | 0.69541 | 0.55498 | 0.67253 | 0.82811 | 0.73917 | 0.73187 | 0.73502 | 0.72301 | 0.73288 | 0.72144 | 0.70084 | 0.69541 | 0.68211
138 | Area5 | 0.62262 | 0.68368 | 0.35836 | 0.095381 | 0.050336 | 0.015587 | 0.010153 | 0 | 0.087087 | 0.19176 | 0.20378 | 0.2554 | 0.24396 | 0.3023 | 0.35164 | 0.37824 | 0.37409 | 0.26112 | 0.32132 | 0.66323 | 0.74045 | 0.68726 | 0.66123 | 0.69484
139 | Area5 | 0.68983 | 0.6904 | 0.84055 | 0.73702 | 0.69455 | 0.81338 | 0.6894 | 0.68211 | 0.44287 | 0.52467 | 0.25182 | 0.37194 | 0.30159 | 0.281 | 0.35965 | 0.64636 | 0.33777 | 0.42328 | 0.57944 | 0.56943 | 0.46547 | 0.19205 | 0.10997 | 0.86572
140 | Area5 | 0.68697 | 0.58744 | 0.73931 | 0.62706 | 0.60961 | 0.59059 | 0.6159 | 0.52982 | 0.43601 | 0.42299 | 0.32504 | 0.19362 | 0.31274 | 0.33977 | 0.283 | 0.44702 | 0.41198 | 0.72144 | 0.52495 | 0.53682 | 0.45975 | 0.44988 | 0.45588 | 0.46518
141 | Area5 | 0.61218 | 0.70971 | 0.73831 | 0.54469 | 0.45588 | 0.3605 | 0.44959 | 0.32132 | 0.32318 | 0.29029 | 0.20378 | 0.17646 | 0.26641 | 0.28643 | 0.21393 | 0.17303 | 0.19734 | 0.23895 | 0.20435 | 0.27313 | 0.1553 | 0.31145 | 0.4024 | 0.24682
142 | Area5 | 0.36222 | 0.46189 | 0.4167 | 0.23066 | 0.22937 | 0.26841 | 0.25282 | 0.21922 | 0.24496 | 0.27084 | 0.23767 | 0.21893 | 0.19005 | 0.21822 | 0.22751 | 0.1533 | 0 | 0 | 0 | 0 | 0 | 0.075504 | 0.10911 | 0.16931
143 | Area5 | 0.24682 | 0.32061 | 0.24811 | 0.24367 | 0.18161 | 0.15272 | 0.2095 | 0.3156 | 0.27628 | 0.35393 | 0.46446 | 0.53611 | 0.72901 | 0.6711 | 0.47104 | 0.48377 | 0.44416 | 0.40169 | 0.23095 | 0.12584 | 0.14929 | 0.1696 | 0.15015 | 0.15087
144 | Area5 | 0.13628 | 0.18819 | 0.14672 | 0.22594 | 0.38724 | 0.47848 | 0.53296 | 0.55069 | 0.52181 | 0.56585 | 0.62834 | 0.52381 | 0.44359 | 0.43243 | 0.31589 | 0.56142 | 0.51895 | 0.37738 | 0.27242 | 0.18847 | 0.35435 | 0.47147 | 0.25411 | 0.20535
145 | Area5 | 0.11211 | 0.096668 | 0.10711 | 0.053196 | 0.034606 | 0.022451 | 0.097955 | 0.13156 | 0.11183 | 0.11826 | 0.25025 | 0.47333 | 0.57701 | 0.72816 | 0.53697 | 0.35364 | 0.26398 | 0.23381 | 0.14772 | 0.082368 | 0.046332 | 0 | 0 | 0
146 | Area5 | 0 | 0 | 0 | 0 | 0 | 0.003432 | 0.04147 | 0.20435 | 0.2687 | 0.36308 | 0.52867 | 0.56928 | 0.78393 | 0.87159 | 0.92607 | 0.89504 | 0.62734 | 0.76848 | 0.64035 | 0.45188 | 0.31174 | 0.27056 | 0.29115 | 0.36408
147 | Area5 | 0.36208 | 0.54998 | 0.52224 | 0.49235 | 0.27942 | 0.31717 | 0.21665 | 0.15587 | 0.10897 | 0.076934 | 0.019019 | 0.089661 | 0.15087 | 0.13528 | 0.050765 | 0.024024 | 0.078507 | 0.062491 | 0.046618 | 0.072501 | 0.16102 | 0.2421 | 0.37366 | 0.16216
148 | Area5 | 0.12956 | 0.040898 | 0.062491 | 0.21765 | 0.22651 | 0.34821 | 0.20435 | 0.34606 | 0.50007 | 0.31875 | 0.34921 | 0.51394 | 0.25097 | 0.28457 | 0.054483 | 0.17646 | 0.3821 | 0.2278 | 0.36379 | 0.55198 | 0.44259 | 0.29687 | 0.20978 | 0.33934
149 | Area5 | 0.47876 | 0.46203 | 0.51938 | 0.50879 | 0.51337 | 0.48663 | 0.41799 | 0.17618 | 0.048763 | 0.8575 | 0.67053 | 0.034177 | 0 | 0.024024 | 0.00286 | 0.028886 | 0.25726 | 0.17489 | 0.12198 | 0.27127 | 0.28071 | 0.48091 | 0.49707 | 0.61976
150 | Area5 | 0.31203 | 0.18504 | 0.23195 | 0.13628 | 0.11369 | 0.26712 | 0.22308 | 0.45245 | 0.40555 | 0.68826 | 0.76133 | 0.8314 | 0.88088 | 0.82726 | 0.21536 | 0.62548 | 0.094666 | 0.31017 | 0.41985 | 0.70814 | 0.54469 | 0.76519 | 0.35836 | 0.43343
151 | Area5 | 0.27056 | 0.43858 | 0.48134 | 0.50036 | 0.52595 | 0.11125 | 0.059917 | 0.05577 | 0.12355 | 0.09152 | 0.083941 | 0.1267 | 0.15487 | 0.067782 | 0.12198 | 0.22051 | 0.18662 | 0.085514 | 0.18376 | 0.27184 | 0.1603 | 0.20092 | 0.19362 | 0.16831
152 | Area5 | 0.076934 | 0.051623 | 0.17389 | 0.12384 | 0.12298 | 0.14 | 0.10968 | 0.26527 | 0.19391 | 0.22937 | 0.23895 | 0.16159 | 0.2145 | 0.21507 | 0.16159 | 0.21736 | 0.12298 | 0.10267 | 0.29916 | 0.32761 | 0.32003 | 0.42114 | 0.26741 | 0.31174
153 | Area5 | 0.32833 | 0.18218 | 0.24396 | 0.15272 | 0.087516 | 0.12827 | 0.18819 | 0.19391 | 0.20749 | 0.11755 | 0.16374 | 0.11283 | 0.72472 | 0.64321 | 0.6987 | 0.67968 | 0.81524 | 0.71829 | 0.76577 | 0.82311 | 0.58802 | 0.69741 | 0.56213 | 0.3974
154 | Area5 | 0.22365 | 0.11469 | 0.11025 | 0.034606 | 0.011154 | 0.013013 | 0 | 0.001573 | 0.006292 | 0.044044 | 0.12012 | 0.061776 | 0.079794 | 0.096239 | 0 | 0 | 0 | 0 | 0 | 0 | 0 | 0 | 0.030745 | 0.090376
155 | Area5 | 0.12513 | 0.16574 | 0.12069 | 0.11912 | 0.20749 | 0.10639 | 0.10968 | 0.15687 | 0.20034 | 0.22809 | 0.13213 | 0 | 0.11697 | 0.04147 | 0.042471 | 0.021307 | 0.000572 | 0.053911 | 0.036179 | 0.077649 | 0.059631 | 0.13785 | 0.11054 | 0.060775
156 | Area5 | 0.069069 | 0.04719 | 0.13814 | 0.4137 | 0.48348 | 0.30888 | 0.32447 | 0.30702 | 0.25912 | 0.26741 | 0.41441 | 0.44673 | 0.50379 | 0.49735 | 0.86086 | 0.15344 | 0.71572 | 0.19548 | 0.032604 | 0.06149 | 0.048763 | 0.016159 | 0.028171 | 0
157 | Area5 | 0 | 0 | 0 | 0 | 0 | 0 | 0 | 0.009152 | 0.013013 | 0.010439 | 0 | 0.01716 | 0.000286 | 0.016731 | 0.10267 | 0.10296 | 0.099099 | 0.25812 | 0.31546 | 0.13085 | 0.082368 | 0.061204 | 0.039325 | 0.047905
158 | Area5 | 0.052338 | 0.03575 | 0.062062 | 0.05863 | 0.11283 | 0.17203 | 0.18032 | 0.23037 | 0.25354 | 0.14515 | 0.077363 | 0.071357 | 0.096668 | 0.042185 | 0.029458 | 0.007007 | 0 | 0.063635 | 0.18762 | 0.12641 | 0.092235 | 0.06435 | 0.061204 | 0.051337
159 | Area5 | 0 | 0 | 0 | 0 | 0 | 0.050336 | 0.016731 | 0.044044 | 0.004433 | 0 | 0.24553 | 0.22151 | 0.084227 | 0.21636 | 0.06721 | 0 | 0 | 0.13714 | 0 | 0 | 0.004719 | 0.048477 | 0.060775 | 0.02002
160 | Area5 | 0.0143 | 0.016445 | 0 | 0 | 0 | 0.013013 | 0.007865 | 0.039325 | 0.092807 | 0.33777 | 0.38024 | 0.28042 | 0.19048 | 0.20249 | 0.27084 | 0.22809 | 0.18547 | 0.28014 | 0.33362 | 0.29787 | 0.20978 | 0.25097 | 0.15844 | 0.07579
161 | Area5 | 0.090662 | 0.090662 | 0.12298 | 0.17389 | 0.18819 | 0.19362 | 0.1533 | 0.093808 | 0.13628 | 0.071643 | 0.045617 | 0.038324 | 0.022451 | 0.060489 | 0.1746 | 0.073788 | 0.046904 | 0.027599 | 0.037323 | 0.016731 | 0 | 0 | 0 | 0
162 | Area5 | 0 | 0.001859 | 0 | 0 | 0 | 0.017446 | 0.027313 | 0.030459 | 0.047476 | 0.005005 | 0.76677 | 0.55227 | 0.23509 | 0.1686 | 0.09438 | 0.14958 | 0.1267 | 0.14128 | 0.027599 | 0.018018 | 0.031746 | 0.057057 | 0.023166 | 0.028171
163 | Area5 | 0.012012 | 0.024453 | 0.011726 | 0.033319 | 0 | 0.016731 | 0.025025 | 0.004147 | 0.036179 | 0.023738 | 0.013013 | 0.021164 | 0.03003 | 0.019591 | 0 | 0 | 0.064922 | 0.015873 | 0 | 0 | 0 | 0 | 0.022165 | 0.033605
164 | Area5 | 0.05577 | 0.010153 | 0.016159 | 0.003861 | 0.001001 | 0.007007 | 0.004147 | 0.011726 | 0.004147 | 0.006006 | 0.007579 | 0.015158 | 0.046904 | 0.067782 | 0.091234 | 0.074789 | 0.10482 | 0.11755 | 0.07293 | 0.10325 | 0.10396 | 0.12541 | 0.24181 | 0.3003
165 | Area5 | 0.42385 | 0.42228 | 0.53511 | 0.65108 | 0.60103 | 0.67839 | 0.66223 | 0.74517 | 0.71605 | 0.52181 | 0.19076 | 0.2012 | 0.023738 | 0.68168 | 0.34249 | 0.72201 | 0.22394 | 0.35135 | 0.23481 | 0.23295 | 0.23409 | 0.2278 | 0.20349 | 0.27385
166 | Area5 | 0.27184 | 0.37995 | 0.40426 | 0.53511 | 0.51008 | 0.48892 | 0.47719 | 0.53325 | 0.42428 | 0.49335 | 0.48792 | 0.49707 | 0.53768 | 0.55198 | 0.5444 | 0.53739 | 0.43372 | 0.59316 | 0.53897 | 0.63335 | 0.75089 | 0.55098 | 0.46103 | 0.2401
167 | Area5 | 0.26612 | 0.30287 | 0.31746 | 0.56871 | 0.52181 | 0.5035 | 0.287 | 0.26841 | 0.22151 | 0.14286 | 0.13528 | 0.15215 | 0.11025 | 0.034606 | 0.013585 | 0 | 0 | 0 | 0.000286 | 0.00286 | 0.033319 | 0.017446 | 0.012012 | 0.023738
168 | Area5 | 0.033319 | 0.029172 | 0.016445 | 0.02288 | 0.001573 | 0.005005 | 0.096668 | 0.12698 | 0.11211 | 0.087087 | 0.10611 | 0.17961 | 0.15087 | 0.04719 | 0 | 0.28414 | 0.044616 | 0 | 0 | 0.013013 | 0.058058 | 0.030745 | 0.038324 | 0.030459
169 | Area5 | 0.028886 | 0.054197 | 0.062777 | 0.08294 | 0.015873 | 0.11254 | 0.051623 | 0.024453 | 0.16216 | 0.22523 | 0.11125 | 0.17017 | 0.19362 | 0.19491 | 0.46675 | 0.47676 | 0.39611 | 0.034606 | 0.16102 | 0.11569 | 0.28557 | 0.48763 | 0.28958 | 0.26612
170 | Area5 | 0.14543 | 0.076362 | 0.029744 | 0.076362 | 0.000572 | 0.012727 | 0 | 0 | 0 | 0 | 0.37323 | 0.65265 | 0.36894 | 0.18476 | 0.020592 | 0.46804 | 0.33391 | 0.59631 | 0.53268 | 0.57572 | 0.56685 | 0.43544 | 0.34921 | 0.22179
171 | Area5 | 0.36951 | 0.34921 | 0.64822 | 0.51337 | 0.53868 | 0.19176 | 0.13757 | 0.11912 | 0.24239 | 0.52252 | 0.4965 | 0.50222 | 0.59602 | 0.51165 | 0.571 | 0.54469 | 0.45903 | 0.39411 | 0.24053 | 0.34191 | 0.42843 | 0.46389 | 0.56471 | 0.40183
172 | Area5 | 0.29715 | 0.38567 | 0.24439 | 0.30573 | 0.20764 | 0.10053 | 0.086229 | 0.12956 | 0.17174 | 0.51108 | 0.54397 | 0.66638 | 0.63492 | 0.67868 | 0.55827 | 0.50222 | 0.52696 | 0.30159 | 0.001573 | 0.016731 | 0.13142 | 0.18876 | 0.10139 | 0.095667
173 | Area5 | 0.22408 | 0.092235 | 0.08151 | 0.30359 | 0.32633 | 0.085514 | 0.02288 | 0 | 0 | 0 | 0.031317 | 0 | 0.035178 | 0.00858 | 0.003146 | 0 | 0.038324 | 0 | 0 | 0.046904 | 0.012012 | 0.010725 | 0 | 0
174 | Area5 | 0 | 0.001287 | 0.033605 | 0.001287 | 0 | 0 | 0 | 0.010725 | 0.063635 | 0.053911 | 0.060489 | 0.061204 | 0.098241 | 0.04433 | 0.095381 | 0.042185 | 0.10267 | 0.042185 | 0.005434 | 0 | 0 | 0 | 0 | 0
175 | Area5 | 0.017732 | 0.03861 | 0.091949 | 0.07293 | 0.064636 | 0.10082 | 0.10925 | 0.072215 | 0.12012 | 0.05863 | 0.026312 | 0.028457 | 0.051051 | 0.11655 | 0.063635 | 0.049764 | 0.10682 | 0.074789 | 0.093093 | 0.23667 | 0.22909 | 0.13914 | 0.15873 | 0.19462
176 | Area5 | 0.27256 | 0.27184 | 0.27256 | 0.22022 | 0.24625 | 0.3013 | 0.091949 | 0.50122 | 0.12484 | 0.26956 | 0.14257 | 0.012012 | 0.11697 | 0.16988 | 0.084227 | 0.040898 | 0.016445 | 0.036751 | 0.029458 | 0.021879 | 0.063063 | 0.080795 | 0.11912 | 0.053625
177 | Area5 | 0.093093 | 0.079222 | 0.081796 | 0.20821 | 0.4955 | 0.12098 | 0 | 0.00572 | 0.15902 | 0.20335 | 0.14958 | 0.039039 | 0.23695 | 0.31932 | 0.46504 | 0.25955 | 0.34148 | 0.10396 | 0.13085 | 0.18662 | 0.039039 | 0.027313 | 0.095095 | 0.001001
178 | Area5 | 0 | 0.004147 | 0.066924 | 0.069355 | 0.065923 | 0.097955 | 0.16316 | 0.2012 | 0.13585 | 0.089947 | 0.30388 | 0.46732 | 0.19548 | 0.09438 | 0.18762 | 0.057057 | 0.015158 | 0.17675 | 0.17403 | 0.24653 | 0.10682 | 0.28486 | 0.35235 | 0.29758
179 | Area5 | 0.17875 | 0.10296 | 0.087802 | 0.051623 | 0.16316 | 0.11597 | 0.27442 | 0.38524 | 0.40212 | 0.48191 | 0.46103 | 0.49178 | 0.42114 | 0.3688 | 0.3841 | 0.49364 | 0.40684 | 0.49335 | 0.47977 | 0.39697 | 0.32218 | 0.38939 | 0.43944 | 0.38438
180 | Area5 | 0.33519 | 0.28514 | 0.19891 | 0.079222 | 0.11755 | 0.083655 | 0.13242 | 0.2687 | 0.4822 | 0.5567 | 0.5444 | 0.66223 | 0.54412 | 0.62992 | 0.62291 | 0.70914 | 0.78035 | 0.67997 | 0.44173 | 0.4902 | 0.3106 | 0.29401 | 0.16474 | 0.1829
181 | Area5 | 0.1962 | 0.2002 | 0.32232 | 0.25511 | 0.25225 | 0.19262 | 0.096382 | 0.081081 | 0.10611 | 0.17174 | 0.14386 | 0.14257 | 0.080223 | 0.10925 | 0.040612 | 0.02574 | 0.00286 | 0.004147 | 0 | 0 | 0 | 0 | 0 | 0
182 | Area5 | 0 | 0 | 0 | 0 | 0 | 0 | 0 | 0 | 0.053482 | 0.18376 | 0.25097 | 0.095381 | 0.16988 | 0.13943 | 0.2421 | 0.32218 | 0.53453 | 0.12012 | 0.46575 | 0.53453 | 0.098527 | 0.15816 | 0.10811 | 0.48606
183 | Area5 | 0.57443 | 0.49206 | 0.60189 | 0.37695 | 0.25568 | 0.24625 | 0.30316 | 0.15816 | 0.33705 | 0.47562 | 0.34535 | 0.32761 | 0.4985 | 0.64536 | 0.003861 | 0.060489 | 0.071357 | 0.085514 | 0.077363 | 0.070642 | 0.16102 | 0.53239 | 0.18218 | 0.74732
184 | Area5 | 0.51423 | 0.44587 | 0.39068 | 0.054769 | 0.085943 | 0.13599 | 0.029744 | 0.068068 | 0.10582 | 0.09724 | 0.058916 | 0.074789 | 0.045903 | 0.22079 | 0.23724 | 0.13185 | 0.053196 | 0.071071 | 0.21007 | 0.05577 | 0.31717 | 0.29873 | 0.2155 | 0.15816
185 | Area5 | 0.18476 | 0.14486 | 0.28142 | 0.21993 | 0.06435 | 0.11025 | 0.12641 | 0.21893 | 0.16631 | 0.13885 | 0.099242 | 0.004433 | 0.081367 | 0.073502 | 0.19648 | 0.054483 | 0.1277 | 0.17103 | 0.081796 | 0.018733 | 0.066495 | 0.023452 | 0.033891 | 0.085514
186 | Area5 | 0.10925 | 0.67682 | 0.028171 | 0 | 0.048477 | 0.007579 | 0.22108 | 0.069784 | 0.15044 | 0.29086 | 0.22937 | 0.1613 | 0.083369 | 0.21993 | 0.23137 | 0.12327 | 0.073788 | 0.12098 | 0.1603 | 0.1819 | 0.10082 | 0.17074 | 0.12584 | 0.16259
187 | Area5 | 0.18376 | 0.13528 | 0.22594 | 0.15787 | 0.13814 | 0.078936 | 0.086229 | 0.059917 | 0.068068 | 0.018447 | 0.06721 | 0.09724 | 0.090662 | 0.069355 | 0.022451 | 0.007865 | 0.015158 | 0.0286 | 0.055198 | 0.007007 | 0.001287 | 0.023452 | 0.001287 | 0
188 | Area5 | 0 | 0 | 0 | 0 | 0 | 0 | 0 | 0 | 0 | 0 | 0 | 0 | 0 | 0 | 0 | 0 | 0 | 0.001287 | 0.001859 | 0.027313 | 0.039897 | 0.037752 | 0.053911 | 0.055484
189 | Area5 | 0.20635 | 0.3565 | 0.45975 | 0.29372 | 0.2604 | 0.29244 | 0.12856 | 0.12513 | 0.12827 | 0.17303 | 0.14229 | 0.18704 | 0.19419 | 0.38624 | 0.25154 | 0.22723 | 0.14128 | 0.17389 | 0.084942 | 0.051051 | 0.13399 | 0.22465 | 0.14572 | 0.41756
190 | Area5 | 0.63878 | 0.67653 | 0.64293 | 0.43815 | 0.48162 | 0.3289 | 0.44988 | 0.33934 | 0.22537 | 0.053911 | 0.084227 | 0.047476 | 0.068497 | 0.09152 | 0.00572 | 0.033891 | 0.016874 | 0.018447 | 0.004719 | 0.003146 | 0.037323 | 0.07293 | 0.063635 | 0.051051
191 | Area5 | 0.09724 | 0.12956 | 0.16002 | 0.30159 | 0.17174 | 0.092235 | 0.05005 | 0.016445 | 0 | 0.020592 | 0.014872 | 0.003861 | 0 | 0.001859 | 0 | 0 | 0 | 0 | 0 | 0 | 0.029172 | 0.083369 | 0.076934 | 0.037037
192 | Area5 | 0.024453 | 0.091234 | 0.080509 | 0.1134 | 0.080509 | 0.057057 | 0.10839 | 0.095381 | 0.12412 | 0.13113 | 0.060775 | 0.036465 | 0.040326 | 0.006006 | 0 | 0 | 0 | 0 | 0.006006 | 0.015158 | 0.16388 | 0.13027 | 0.16731 | 0.25883
193 | Area5 | 0.26169 | 0.17303 | 0.23295 | 0.31617 | 0.49078 | 0.43787 | 0.42714 | 0.37166 | 0.20821 | 0.23066 | 0.11597 | 0.047476 | 0.09152 | 0.065208 | 0 | 0.004433 | 0.061776 | 0.028457 | 0.041756 | 0.13556 | 0.30888 | 0.28071 | 0.27942 | 0.27756
194 | Area5 | 0.2145 | 0.2677 | 0.26484 | 0.35922 | 0.33047 | 0.38782 | 0.36251 | 0.21893 | 0.062062 | 0.037037 | 0.29715 | 0.27685 | 0.16188 | 0.13027 | 0.10811 | 0.07579 | 0.05863 | 0.051623 | 0.02002 | 0.028171 | 0.085514 | 0.069069 | 0.056056 | 0.061204
195 | Area5 | 0.023452 | 0.17046 | 0.32218 | 0.30001 | 0.16288 | 0.15087 | 0.15744 | 0.13628 | 0.083369 | 0.063063 | 0.16245 | 0.018733 | 0.013299 | 0.016445 | 0.019305 | 0.03289 | 0.001001 | 0.002574 | 0 | 0.001573 | 0.0143 | 0.05863 | 0.080223 | 0.049478
196 | Area5 | 0.016445 | 0.025311 | 0.013585 | 0.051051 | 0.051623 | 0.065208 | 0.13842 | 0.2421 | 0.15087 | 0.03003 | 0.032032 | 0 | 0.003432 | 0.047905 | 0.004719 | 0 | 0 | 0.039897 | 0.090948 | 0.16002 | 0.147 | 0.13299 | 0.12956 | 0.11569
197 | Area5 | 0.1746 | 0.10611 | 0.074503 | 0.065923 | 0.068068 | 0.10739 | 0.30988 | 0.29043 | 0.27084 | 0.13113 | 0.088374 | 0.13785 | 0.13399 | 0.14386 | 0.092521 | 0.13599 | 0.147 | 0.072644 | 0.094666 | 0.014014 | 0.021593 | 0 | 0.011726 | 0.024453
198 | Area5 | 0.78007 | 0.072215 | 0.47076 | 0.22079 | 0.25311 | 0.15659 | 0.05291 | 0.098527 | 0.11469 | 0.10453 | 0.045331 | 0.13242 | 0.28414 | 0.25197 | 0.39768 | 0.43887 | 0.39768 | 0.44459 | 0.429 | 0.26813 | 0.17804 | 0.10968 | 0.14515 | 0.13842
199 | Area5 | 0.050765 | 0.001001 | 0 | 0.018733 | 0.001287 | 0 | 0 | 0.17575 | 0.023738 | 0.12012 | 0.16002 | 0.19391 | 0.1686 | 0.035178 | 0.054197 | 0.007293 | 0.068783 | 0.015587 | 0.010725 | 0.00286 | 0.015158 | 0.041756 | 0.074074 | 0.050765
200 | Area5 | 0.006006 | 0 | 0.15044 | 0.31346 | 0 | 0 | 0.049049 | 0.05291 | 0.11254 | 0.13657 | 0.15344 | 0.34892 | 0.28829 | 0.16345 | 0.31431 | 0.74203 | 0.76105 | 0.83998 | 0.64464 | 0.33362 | 0.12427 | 0.29844 | 0.59574 | 0.59374
201 | Area5 | 0.49621 | 0.39411 | 0.38939 | 0.41098 | 0.43572 | 0.3821 | 0.59502 | 0.66981 | 0.58873 | 0.64479 | 0.57901 | 0.54726 | 0.53582 | 0.19448 | 0.31746 | 0.3871 | 0.5271 | 0.55441 | 0.34191 | 0.37709 | 0.092807 | 0.09438 | 0.084942 | 0.11311
202 | Area5 | 0.079794 | 0.13971 | 0.10768 | 0.089375 | 0.20177 | 0.30674 | 0.25926 | 0.41699 | 0.54712 | 0.49392 | 0.6568 | 0.46289 | 0.33391 | 0.28257 | 0.21607 | 0.19319 | 0.12041 | 0.067496 | 0.096096 | 0.045617 | 0.049049 | 0.035464 | 0.036751 | 0.026312
203 | Area5 | 0.043043 | 0.089375 | 0.087802 | 0.10196 | 0.090948 | 0.064636 | 0.059202 | 0.10968 | 0.10968 | 0.039611 | 0.019019 | 0 | 0.010153 | 0.017732 | 0.016445 | 0.018447 | 0 | 0 | 0 | 0 | 0 | 0 | 0 | 0
204 | Area5 | 0 | 0.000286 | 0 | 0 | 0 | 0 | 0.020306 | 0 | 0 | 0.004147 | 0 | 0 | 0.072215 | 0.076648 | 0.17046 | 0.13027 | 0.13213 | 0.043329 | 0.090662 | 0.072787 | 0.078507 | 0.091806 | 0.057343 | 0.037323
205 | Area5 | 0.063921 | 0.064636 | 0.080795 | 0.070928 | 0.052338 | 0.098813 | 0.091234 | 0.077935 | 0.11411 | 0.035464 | 0.13313 | 0.24424 | 0.2604 | 0.33491 | 0.20378 | 0.28543 | 0.18318 | 0.019019 | 0 | 0 | 0.051337 | 0.065637 | 0.05291 | 0.027599
206 | Area5 | 0.006292 | 0.065637 | 0.069641 | 0.12956 | 0.11912 | 0.093093 | 0.12584 | 0.086229 | 0.17489 | 0.16831 | 0.14886 | 0.18218 | 0.21321 | 0.2145 | 0.15087 | 0.17489 | 0.21679 | 0.25883 | 0.22751 | 0.14886 | 0.043472 | 0.098527 | 0.048763 | 0.24653
207 | Area5 | 0.85149 | 0.73262 | 0.32847 | 0.14486 | 0.2022 | 0.2145 | 0.43272 | 0.52653 | 0.73788 | 0.54097 | 0.71929 | 0.711 | 0.64665 | 0.39826 | 0.33934 | 0.32947 | 0.31846 | 0.21793 | 0.30859 | 0.35078 | 0.28271 | 0.17832 | 0.096382 | 0.082654
208 | Area5 | 0.027599 | 0 | 0 | 0 | 0 | 0 | 0 | 0 | 0 | 0 | 0 | 0 | 0 | 0 | 0 | 0 | 0 | 0.003146 | 0.012727 | 0.064636 | 0.048191 | 0.12098 | 0.2032 | 0.10267
209 | Area5 | 0.12141 | 0.13885 | 0.089375 | 0.19963 | 0.20306 | 0.16602 | 0.1819 | 0.29944 | 0.39325 | 0.59531 | 0.28285 | 0.65465 | 0.40784 | 0.49049 | 0.25854 | 0.14858 | 0.12041 | 0.19605 | 0.18919 | 0.21193 | 0.20821 | 0.23066 | 0.22437 | 0.25669
210 | Area5 | 0.26398 | 0.21865 | 0.27528 | 0.19906 | 0.12227 | 0 | 0.001287 | 0.049192 | 0.15716 | 0.24811 | 0.28386 | 0.6425 | 0.025311 | 0.018018 | 0.000286 | 0.014014 | 0.044044 | 0.027885 | 0 | 0 | 0 | 0 | 0 | 0.036751
211 | Area5 | 0.031746 | 0.052338 | 0.07865 | 0.012012 | 0.034177 | 0.034892 | 0 | 0.001859 | 0 | 0.004147 | 0.023738 | 0.04147 | 0.10553 | 0.090948 | 0.077649 | 0.073788 | 0.11211 | 0.15873 | 0.29058 | 0.001573 | 0.24939 | 0.71525 | 0.5843 | 0.47304
212 | Area5 | 0.51566 | 0.1879 | 0.39153 | 0.024739 | 0.26555 | 0.36308 | 0.48091 | 0.76991 | 0.69555 | 0.47748 | 0.48448 | 0.44545 | 0.59817 | 0.3146 | 0.31117 | 0.18447 | 0.22623 | 0.17718 | 0.23895 | 0.16946 | 0.12355 | 0.035464 | 0.038324 | 0
213 | Area5 | 0 | 0 | 0.004719 | 0.051337 | 0.10839 | 0.067496 | 0.019305 | 0.026884 | 0.049049 | 0.047476 | 0.015158 | 0 | 0.020306 | 0.033891 | 0 | 0 | 0 | 0 | 0.000572 | 0.02002 | 0.037323 | 0.057343 | 0.16216 | 0.13499
214 | Area5 | 0.11311 | 0.099528 | 0.10811 | 0.12384 | 0.21107 | 0.20821 | 0.21135 | 0.15272 | 0.15301 | 0.16259 | 0.15587 | 0.12169 | 0.068068 | 0.11025 | 0.54526 | 0.097955 | 0.13313 | 0 | 0.25411 | 0.12455 | 0.047476 | 0.13814 | 0.12269 | 0.29558
215 | Area5 | 0.22365 | 0.26112 | 0.26398 | 0.16674 | 0.23166 | 0.71185 | 0.70785 | 0.20749 | 0.16188 | 0.13885 | 0.012012 | 0.090233 | 0.14028 | 0.052338 | 0.054483 | 0.063635 | 0.049764 | 0.023166 | 0.025311 | 0.006721 | 0.001859 | 0.018018 | 0.029744 | 0.03861
216 | Area5 | 0.042757 | 0.042185 | 0.020592 | 0.032318 | 0.016159 | 0.000572 | 0 | 0.001287 | 0.001287 | 0 | 0 | 0 | 0 | 0 | 0 | 0 | 0 | 0.010439 | 0.030745 | 0.049049 | 0.1879 | 0.24553 | 0.21636 | 0.21893
217 | Area5 | 0.19391 | 0.21135 | 0.22237 | 0.18175 | 0.26927 | 0.36022 | 0.046904 | 0.089375 | 0.071643 | 0.10267 | 0.23924 | 0.11626 | 0.32475 | 0.034177 | 0.088374 | 0.12012 | 0.063063 | 0.099814 | 0.078936 | 0.029458 | 0.051337 | 0.20592 | 0.043329 | 0.40612
218 | Area5 | 0.27999 | 0.25883 | 0.27127 | 0.2411 | 0.21736 | 0.30416 | 0.28457 | 0.43415 | 0.29186 | 0.25282 | 0.15015 | 0.19705 | 0.097955 | 0.081081 | 0.087373 | 0.079222 | 0.019305 | 0.018733 | 0 | 0.052338 | 0 | 0 | 0 | 0
219 | Area5 | 0 | 0.14071 | 0.15015 | 0.056342 | 0.065208 | 0.00572 | 0.006721 | 0.011154 | 0 | 0 | 0 | 0 | 0 | 0 | 0.014872 | 0.025597 | 0.010153 | 0.024739 | 0.047905 | 0.043043 | 0.087087 | 0.058344 | 0.042757 | 0.031317
220 | Area5 | 0 | 0.086229 | 0.13056 | 0.024739 | 0.002288 | 0 | 0 | 0 | 0 | 0 | 0 | 0 | 0 | 0 | 0 | 0.040898 | 0 | 0.07293 | 0.078936 | 0.032604 | 0.01144 | 0.043472 | 0.057343 | 0.1267
221 | Area5 | 0.093522 | 0.098241 | 0.039897 | 0.10768 | 0.042757 | 0.019591 | 0.003432 | 0 | 0 | 0 | 0 | 0 | 0 | 0 | 0.023738 | 0.079508 | 0.14 | 0.12927 | 0.061204 | 0.025597 | 0.014014 | 0 | 0.012012 | 0.012727
222 | Area5 | 0 | 0 | 0 | 0 | 0.096239 | 0.13471 | 0.096954 | 0.18919 | 0.12999 | 0.057057 | 0.025597 | 0 | 0 | 0 | 0 | 0 | 0 | 0.02574 | 0.012298 | 0.023738 | 0.01144 | 0.056342 | 0.092521 | 0.12584
223 | Area5 | 0.071929 | 0.062777 | 0.027313 | 0.039611 | 0.074074 | 0.098241 | 0.15015 | 0.11983 | 0.14729 | 0.10639 | 0.076362 | 0.013299 | 0.01716 | 0.00572 | 0 | 0.000286 | 0.004147 | 0 | 0 | 0.018018 | 0.032318 | 0.016445 | 0 | 0
224 | Area5 | 0 | 0 | 0.055198 | 0.014586 | 0.01716 | 0.049478 | 0.13213 | 0.13471 | 0.071929 | 0.1134 | 0.11597 | 0.11783 | 0.12927 | 0.14071 | 0.11597 | 0.18662 | 0.058058 | 0.047905 | 0.06149 | 0.002288 | 0.000572 | 0 | 0 | 0.007865
225 | Area5 | 0.049478 | 0.043758 | 0.099814 | 0.015873 | 0 | 0 | 0 | 0 | 0 | 0.065208 | 0.28872 | 0.14515 | 0.18561 | 0.1277 | 0.21836 | 0.24682 | 0.20749 | 0.22208 | 0.18633 | 0.081796 | 0.068497 | 0.10396 | 0.020878 | 0.13085
226 | Area5 | 0.141 | 0.12584 | 0.11469 | 0.10768 | 0.043472 | 0.082654 | 0.15272 | 0.20878 | 0.21107 | 0.1736 | 0.13156 | 0.23953 | 0.10768 | 0.11211 | 0.17174 | 0.22394 | 0.18376 | 0.24596 | 0.23423 | 0.1011 | 0.099528 | 0.038038 | 0.059202 | 0.064636
227 | Area5 | 0.12141 | 0.098241 | 0.15716 | 0.19448 | 0.066781 | 0.24939 | 0.41155 | 0.38167 | 0.26584 | 0.21107 | 0.10296 | 0.12198 | 0.071357 | 0.16988 | 0.16517 | 0.1134 | 0.12641 | 0.13914 | 0.14486 | 0.13499 | 0.03861 | 0.045331 | 0.070642 | 0.098813
228 | Area5 | 0.11912 | 0.080509 | 0.068783 | 0.090376 | 0.13213 | 0.09724 | 0.18504 | 0.19076 | 0.16788 | 0.14157 | 0.13499 | 0.12484 | 0.1134 | 0.070928 | 0.016731 | 0.028457 | 0.086229 | 0.13313 | 0.078221 | 0.12984 | 0.15044 | 0.2421 | 0.29687 | 0.29158
229 | Area5 | 0.29029 | 0.23381 | 0.25483 | 0.23252 | 0.25025 | 0.14858 | 0.15945 | 0.1553 | 0.14543 | 0.14672 | 0.18733 | 0.23009 | 0.15172 | 0.17146 | 0.19677 | 0.22723 | 0.19105 | 0.17961 | 0.089375 | 0.051337 | 0.062062 | 0.089947 | 0.02002 | 0
230 | Area5 | 0 | 0 | 0 | 0.25197 | 0.00286 | 0.005434 | 0.038324 | 0.0858 | 0.32261 | 0.14758 | 0 | 0.083369 | 0.10368 | 0.012298 | 0 | 0 | 0 | 0 | 0.07293 | 0.15458 | 0.050336 | 0.29916 | 0.28428 | 0.46861
231 | Area5 | 0.23409 | 0.14257 | 0.036751 | 0.017446 | 0.061776 | 0 | 0 | 0 | 0 | 0 | 0 | 0 | 0 | 0 | 0 | 0 | 0 | 0 | 0 | 0.004719 | 0 | 0 | 0.00286 | 0.09152
232 | Area5 | 0 | 0 | 0 | 0 | 0.004147 | 0.10739 | 0.083941 | 0.087087 | 0.043472 | 0.026312 | 0.024453 | 0.001859 | 0 | 0 | 0.001287 | 0.003432 | 0.015587 | 0.08866 | 0.10325 | 0.13242 | 0.10368 | 0.095667 | 0.057629 | 0.038038
233 | Area5 | 0.025311 | 0.034892 | 0.018447 | 0 | 0 | 0 | 0.028171 | 0.043043 | 0.074503 | 0.085228 | 0.14028 | 0.10196 | 0.14515 | 0.15015 | 0.14643 | 0.10196 | 0.082368 | 0.13456 | 0.073216 | 0.077363 | 0.13213 | 0.12856 | 0.033605 | 0.025025
234 | Area5 | 0.028171 | 0.023166 | 0.000286 | 0.12584 | 0.142 | 0.11254 | 0.15401 | 0.12584 | 0.084942 | 0.029458 | 0.098527 | 0.035178 | 0.005434 | 0.004433 | 0.10639 | 0.094809 | 0.044759 | 0.082082 | 0.10739 | 0.065637 | 0 | 0.003432 | 0.003432 | 0
235 | Area5 | 0 | 0 | 0 | 0.008294 | 0.019019 | 0.007293 | 0.005005 | 0 | 0 | 0.000286 | 0.026884 | 0.047905 | 0.099242 | 0.16445 | 0.2288 | 0.16917 | 0.082082 | 0.007007 | 0 | 0.03575 | 0.013585 | 0.021593 | 0.056771 | 0.020306
236 | Area5 | 0.040183 | 0.026884 | 0.087087 | 0.07293 | 0.14128 | 0.30902 | 0.35021 | 0.1287 | 0.019305 | 0.12555 | 0.18318 | 0.10811 | 0.13499 | 0.1952 | 0.25125 | 0.20935 | 0.25411 | 0.33648 | 0.25468 | 0.26956 | 0.26298 | 0.38338 | 0.23037 | 0.24939
237 | Area5 | 0.26484 | 0.19734 | 0.13027 | 0.062777 | 0.047476 | 0.009867 | 0 | 0.067496 | 0.2095 | 0.56871 | 0.49278 | 0.44301 | 0.36508 | 0.43501 | 0.37952 | 0.27914 | 0.13371 | 0.064636 | 0.073788 | 0.051337 | 0.15272 | 0.16574 | 0.13842 | 0.092521
238 | Area5 | 0.031746 | 0.048191 | 0.089661 | 0.098813 | 0.083655 | 0.12455 | 0.073216 | 0.080795 | 0.036179 | 0.028171 | 0.009867 | 0.01144 | 0 | 0 | 0 | 0 | 0 | 0 | 0.071643 | 0.10639 | 0.10225 | 0.033033 | 0.088088 | 0.07293
239 | Area5 | 0.073788 | 0.061204 | 0.07579 | 0 | 0 | 0 | 0 | 0 | 0 | 0 | 0 | 0.003432 | 0 | 0 | 0.001859 | 0.009581 | 0 | 0 | 0 | 0 | 0 | 0 | 0 | 0
240 | Area5 | 0.006006 | 0 | 0 | 0 | 0.001859 | 0.000286 | 0 | 0 | 0 | 0 | 0 | 0 | 0 | 0 | 0 | 0 | 0.023166 | 0.007579 | 0.028886 | 0.10167 | 0.11912 | 0.08866 | 0.13742 | 0.082082
241 | Area5 | 0.08294 | 0.042471 | 0.045903 | 0.090376 | 0.015873 | 0.038324 | 0 | 0 | 0.024453 | 0.009152 | 0.059917 | 0.051623 | 0.083369 | 0.07007 | 0.11969 | 0.17861 | 0.19605 | 0.23795 | 0.23638 | 0.19477 | 0.2604 | 0.29115 | 0.15902 | 0.23953
242 | Area5 | 0.32132 | 0.33777 | 0.38467 | 0.32919 | 0.20177 | 0.28929 | 0.26326 | 0.22623 | 0.19162 | 0.13213 | 0.17904 | 0.14886 | 0.048191 | 0.10997 | 0.054483 | 0.077935 | 0.094094 | 0.084656 | 0.008866 | 0.031317 | 0.039039 | 0 | 0 | 0
243 | Area5 | 0 | 0.047905 | 0.001573 | 0.007865 | 0 | 0 | 0 | 0 | 0 | 0 | 0 | 0.009867 | 0.025597 | 0 | 0 | 0.000286 | 0 | 0.59474 | 1 | 0.99843 | 0.67296 | 0.53868 | 0.67525 | 0.56342
244 | Area5 | 0.54726 | 0.6026 | 0.86858 | 0.86787 | 0.76648 | 0.83326 | 0.78421 | 0.83769 | 0.87359 | 0.61747 | 0.67239 | 0.60804 | 0.72115 | 0.74875 | 0.66195 | 0.67239 | 0.66695 | 0.63435 | 0.48034 | 0.56814 | 0.55513 | 0.58358 | 0.49392 | 0.47462
245 | Area5 | 0.54998 | 0.17703 | 0.12327 | 0.11597 | 0.084942 | 0.19734 | 0.13213 | 0.10925 | 0.19734 | 0.16002 | 0.043043 | 0 | 0 | 0 | 0 | 0 | 0 | 0.002288 | 0.11054 | 0.09438 | 0.14071 | 0.10082 | 0.042471 | 0.010153
246 | Area5 | 0.011154 | 0.000286 | 0.009438 | 0.006721 | 0.010439 | 0.051909 | 0.039897 | 0.06149 | 0.019305 | 0.040612 | 0.12641 | 0.3748 | 0.33619 | 0.35907 | 0.44516 | 0.55098 | 0.64736 | 0.65909 | 0.71443 | 0.46704 | 0.44516 | 0.29086 | 0.25282 | 0.16345
247 | Area5 | 0.11254 | 0.078221 | 0.066209 | 0.1001 | 0.15873 | 0.18662 | 0.17303 | 0.21035 | 0.026884 | 0.037752 | 0.090233 | 0.14128 | 0.20792 | 0.11497 | 0.061776 | 0.066209 | 0.087087 | 0.070642 | 0.07007 | 0.042471 | 0.052338 | 0.025597 | 0.006292 | 0
248 | Area5 | 0 | 0 | 0 | 0 | 0 | 0 | 0 | 0 | 0 | 0 | 0 | 0.027599 | 0 | 0.022165 | 0.022451 | 0.037323 | 0 | 0 | 0.00572 | 0.0143 | 0 | 0 | 0 | 0.002288
249 | Area5 | 0 | 0.011154 | 0.002288 | 0 | 0.015158 | 0.044616 | 0.040183 | 0.049764 | 0.084656 | 0.14128 | 0.12041 | 0.067782 | 0.038038 | 0.044044 | 0.063349 | 0.072215 | 0.11083 | 0.14986 | 0.15844 | 0.093093 | 0.16388 | 0.14071 | 0.10582 | 0.10039
250 | Area5 | 0.072215 | 0.04147 | 0.046618 | 0.031317 | 0.12899 | 0.087516 | 0.06721 | 0.11097 | 0.075075 | 0.11469 | 0.19362 | 0.41885 | 0.55641 | 0.41227 | 0.41127 | 0.54183 | 0.68783 | 0.76133 | 0.90748 | 0.84756 | 0.54755 | 0.58144 | 0.68311 | 0.70213
251 | Area5 | 0.74489 | 0.78707 | 0.63907 | 0.64922 | 0.64064 | 0.67296 | 0.712 | 0.76777 | 0.27856 | 0.52095 | 0.58616 | 0.59888 | 0.50322 | 0.33777 | 0.22594 | 0.24839 | 0.25154 | 0.25826 | 0.56242 | 0.22565 | 0.39296 | 0.39439 | 0.46704 | 0.18218
252 | Area5 | 0.15873 | 0.14829 | 0.146 | 0.083083 | 0.13528 | 0.14128 | 0.023452 | 0.069069 | 0.10768 | 0.12455 | 0.24996 | 0.24996 | 0.21193 | 0.23252 | 0.1962 | 0.16259 | 0.28114 | 0.12613 | 0.20092 | 0.071643 | 0.040612 | 0.053482 | 0.048763 | 0.004433
253 | Area5 | 0.012012 | 0 | 0 | 0 | 0 | 0 | 0 | 0 | 0 | 0 | 0 | 0 | 0.043472 | 0.084942 | 0.076648 | 0.1154 | 0.22565 | 0.20435 | 0.10868 | 0.29916 | 0.22809 | 0.016159 | 0.45946 | 0.27342
254 | Area5 | 0.26484 | 0.3871 | 0.19963 | 0.12355 | 0.16474 | 0.10525 | 0.002288 | 0 | 0 | 0 | 0 | 0 | 0 | 0.003146 | 0 | 0.040183 | 0.25955 | 0.19162 | 0.19963 | 0.26484 | 0.55513 | 0.40112 | 0.040612 | 0.069069
255 | Area5 | 0.12169 | 0.24339 | 0.21607 | 0.1327 | 0.25068 | 0.16445 | 0.1879 | 0.3841 | 0.34978 | 0.30259 | 0.17074 | 0.048477 | 0.0858 | 0.15115 | 0.082654 | 0.066209 | 0.07007 | 0.19391 | 0.15902 | 0.2554 | 0.21107 | 0.28986 | 0.16888 | 0.12012
256 | Area5 | 0.029172 | 0.031746 | 0.023166 | 0 | 0.013585 | 0 | 0.064922 | 0.12227 | 0.14128 | 0.22494 | 0.15115 | 0.11626 | 0.020878 | 0.029744 | 0.014014 | 0.010725 | 0.022165 | 0.009438 | 0.01716 | 0 | 0 | 0.004719 | 0.058916 | 0.017446
257 | Area5 | 0.011154 | 0.018733 | 0.15744 | 0.1011 | 0.050765 | 0.031031 | 0.069355 | 0.12613 | 0.2687 | 0.35364 | 0.26655 | 0.13442 | 0 | 0 | 0.017446 | 0 | 0.009152 | 0.045045 | 0.19005 | 0.64407 | 0.040183 | 0.13499 | 0.20849 | 0.054769
258 | Area5 | 0.029744 | 0.023166 | 0 | 0 | 0 | 0 | 0 | 0 | 0.13757 | 0.33619 | 0.34249 | 0.3166 | 0.22151 | 0.28142 | 0.22651 | 0.42457 | 0.42114 | 0.44144 | 0.30831 | 0.29086 | 0.28986 | 0.38939 | 0.17174 | 0.25669
259 | Area5 | 0.28071 | 0.095381 | 0.012298 | 0 | 0 | 0 | 0 | 0 | 0 | 0 | 0.016159 | 0.068783 | 0.084227 | 0.12827 | 0.11597 | 0.18447 | 0.12255 | 0.20563 | 0.18004 | 0.11597 | 0.14 | 0.14643 | 0.15272 | 0.15244
260 | Area5 | 0.065208 | 0.093093 | 0.090662 | 0.065637 | 0.062491 | 0.033605 | 0.004433 | 0 | 0 | 0 | 0 | 0 | 0 | 0 | 0 | 0.007293 | 0.038038 | 0.037752 | 0.026026 | 0.00572 | 0.015587 | 0 | 0 | 0
261 | Area5 | 0 | 0 | 0 | 0 | 0 | 0.093093 | 0.024167 | 0 | 0.025025 | 0 | 0.020306 | 0.028457 | 0.013299 | 0.012298 | 0 | 0 | 0 | 0 | 0 | 0.52595 | 0.039897 | 0.073216 | 0.084656 | 0.089375
262 | Area5 | 0.10396 | 0.000572 | 0 | 0 | 0 | 0 | 0 | 0 | 0 | 0 | 0.001001 | 0.007007 | 0.007007 | 0 | 0 | 0 | 0.035178 | 0.024453 | 0.021593 | 0.022165 | 0.033319 | 0.041184 | 0.13599 | 0.012012
263 | Area5 | 0.008294 | 0 | 0.001859 | 0.034606 | 0.095667 | 0.087802 | 0.066924 | 0.10811 | 0.12613 | 0.10267 | 0.086801 | 0.10425 | 0.098813 | 0.087802 | 0.094094 | 0.026312 | 0.029172 | 0.019019 | 0.009152 | 0.026312 | 0.051051 | 0.14486 | 0.063349 | 0.19891
264 | Area5 | 0 | 0.24639 | 0 | 0 | 0.024024 | 0.029172 | 0.089375 | 0.060775 | 0.049192 | 0.16188 | 0.19048 | 0.23638 | 0.19705 | 0.16545 | 0.11154 | 0.056056 | 0.10453 | 0.074503 | 0.07293 | 0.09152 | 0.28042 | 0.049192 | 0.12641 | 0.013299
265 | Area5 | 0.37609 | 0.046332 | 0.11025 | 0 | 0 | 0.006721 | 0.016159 | 0.018733 | 0.010153 | 0.000572 | 0 | 0 | 0 | 0 | 0 | 0 | 0 | 0 | 0 | 0.016731 | 0.009867 | 0.070356 | 0.22394 | 0.10039
266 | Area5 | 0.095095 | 0.030459 | 0.013013 | 0.027599 | 0.051909 | 0.038324 | 0.036179 | 0.05291 | 0.069069 | 0.099242 | 0.073216 | 0.060203 | 0.026312 | 0.033319 | 0.025311 | 0.028457 | 0.026884 | 0.026598 | 0.056342 | 0.05291 | 0.010153 | 0.001573 | 0 | 0
267 | Area5 | 0.016159 | 0.021307 | 0.18833 | 0.35807 | 0.040612 | 0 | 0.035464 | 0 | 0.13685 | 0.1879 | 0.087516 | 0.020592 | 0 | 0 | 0 | 0 | 0.010725 | 0 | 0 | 0 | 0 | 0 | 0.019305 | 0
268 | Area5 | 0.008866 | 0 | 0 | 0 | 0.031031 | 0.045331 | 0.076362 | 0.081796 | 0.03575 | 0.073216 | 0.087802 | 0.10897 | 0.003861 | 0.12169 | 0.19491 | 0.14829 | 0.12956 | 0.25983 | 0.58716 | 0.53668 | 0.45374 | 0.49149 | 0.43215 | 0.62377
269 | Area5 | 0.53382 | 0.50822 | 0.26112 | 0.43 | 0.5158 | 0.55384 | 0.23953 | 0.26612 | 0.50093 | 0.24396 | 0.2747 | 0.29558 | 0.15015 | 0.11283 | 0.20721 | 0.22051 | 0.10811 | 0.093808 | 0.051337 | 0.042757 | 0.006006 | 0.001859 | 0 | 0
270 | Area5 | 0 | 0 | 0 | 0 | 0 | 0 | 0 | 0 | 0 | 0 | 0 | 0 | 0.009152 | 0.033319 | 0.073502 | 0.10267 | 0.1021 | 0.20878 | 0.2328 | 0.12584 | 0.12641 | 0.12327 | 0.142 | 0.14043
271 | Area5 | 0.16917 | 0.19262 | 0.30102 | 0.088088 | 0.12041 | 0.027885 | 0.041184 | 0.14829 | 0.12169 | 0.083369 | 0.06149 | 0.027313 | 0.059202 | 0.10139 | 0.13971 | 0.11983 | 0.11383 | 0.11755 | 0.12169 | 0.10453 | 0.076648 | 0.088088 | 0.11912 | 0.062062
272 | Area5 | 0.15015 | 0.023166 | 0.094809 | 0.15115 | 0.13814 | 0.12484 | 0.094094 | 0.15945 | 0.12327 | 0.16288 | 0.17718 | 0.22623 | 0.61876 | 0.43529 | 0.20306 | 0.13056 | 0.15945 | 0.27313 | 0.34406 | 0.21221 | 0.141 | 0.19133 | 0.31903 | 0.1879
273 | Area5 | 0.007007 | 0 | 0.020306 | 0 | 0.006006 | 0.015587 | 0.13943 | 0.33462 | 0.32504 | 0.35292 | 0.35421 | 0.22337 | 0.34377 | 0.27342 | 0.22408 | 0.25568 | 0.10711 | 0.025311 | 0.004147 | 0.00286 | 0.005005 | 0.015873 | 0.071357 | 0.12427
274 | Area5 | 0.20492 | 0.3545 | 0.39196 | 0.55956 | 0.56371 | 0.23095 | 0.042471 | 0.6046 | 0.042757 | 0.00572 | 0.43915 | 0.60103 | 0.60232 | 0.61433 | 0.60732 | 0.61404 | 0.50222 | 0.43343 | 0.36937 | 0.46761 | 0.46604 | 0.33748 | 0.38024 | 0.36494
275 | Area5 | 0.35707 | 0.31403 | 0.2471 | 0.25912 | 0.17332 | 0.34535 | 0.26341 | 0.19205 | 0.15272 | 0.090376 | 0.080223 | 0.03861 | 0.045903 | 0.00286 | 0 | 0 | 0 | 0.11211 | 0.095667 | 0.22909 | 0.25883 | 0.37852 | 0.23924 | 0.18061
276 | Area5 | 0.16502 | 0.1879 | 0.33934 | 0.32118 | 0.32161 | 0.28228 | 0.51194 | 0.38753 | 0.26612 | 0.30802 | 0.29787 | 0.2677 | 0.34449 | 0.14829 | 0.050336 | 0.056771 | 0.050765 | 0.092235 | 0.046618 | 0.042471 | 0.10396 | 0.17203 | 0.19419 | 0.1819
277 | Area5 | 0.22151 | 0.17046 | 0.20749 | 0.12169 | 0.20721 | 0.37523 | 0.18604 | 0.48634 | 0.57129 | 0.71714 | 0.80538 | 0.87459 | 0.5025 | 0.76019 | 0.84256 | 0.88274 | 0.84513 | 0.85714 | 0.95052 | 0.81839 | 0.74975 | 0.84885 | 0.69555 | 0.5557
278 | Area5 | 0.43129 | 0.48549 | 0.37838 | 0.46575 | 0.38882 | 0.41356 | 0.31589 | 0.22337 | 0.26169 | 0.25468 | 0.20277 | 0.23166 | 0.36537 | 0.19391 | 0.13213 | 0.081796 | 0.047905 | 0.09724 | 0.10553 | 0.14128 | 0.069355 | 0.056771 | 0.019591 | 0
279 | Area5 | 0 | 0 | 0 | 0 | 0 | 0 | 0.021593 | 0.045617 | 0.080223 | 0.17174 | 0.14543 | 0.34878 | 0.17518 | 0.22966 | 0.091949 | 0.04433 | 0.13242 | 0.21836 | 0.39454 | 0.49306 | 0.64164 | 0.43944 | 0.39096 | 0.28614
280 | Area5 | 0.16531 | 0.12355 | 0.086515 | 0.076076 | 0.084227 | 0.026884 | 0 | 0 | 0 | 0 | 0 | 0 | 0 | 0.04147 | 0.026026 | 0.12269 | 0.099814 | 0.0858 | 0.027313 | 0.018018 | 0.008866 | 0.000286 | 0 | 0.034177
281 | Area5 | 0.089089 | 0.23667 | 0.26012 | 0.14758 | 0.1327 | 0.20721 | 0.44645 | 0.52781 | 0.31617 | 0.29844 | 0.17146 | 0.25182 | 0.20492 | 0.21707 | 0.085228 | 0.077649 | 0.020592 | 0.031746 | 0.3096 | 0.26527 | 0.30259 | 0.26898 | 0.25883 | 0.16631
282 | Area5 | 0.096954 | 0.057057 | 0.013299 | 0.093808 | 0.032032 | 0.010153 | 0.062491 | 0.05005 | 0.033605 | 0.003146 | 0.004147 | 0 | 0.004147 | 0 | 0 | 0 | 0.010725 | 0.04719 | 0.049764 | 0.071929 | 0.12956 | 0.15015 | 0.12012 | 0.083083
283 | Area5 | 0.14357 | 0.22994 | 0.20092 | 0.26298 | 0.27313 | 0.21951 | 0.26226 | 0.1666 | 0.6445 | 0.43086 | 0.30674 | 0.41885 | 0.38424 | 0.17589 | 0.18147 | 0.289 | 0.1543 | 0.12012 | 0.069641 | 0.01716 | 0 | 0 | 0 | 0
284 | Area5 | 0.02288 | 0 | 0 | 0 | 0 | 0 | 0 | 0.064922 | 0.090948 | 0.18561 | 0.25568 | 0.24525 | 0.64865 | 0.81052 | 0.68125 | 0.69226 | 0.62205 | 0.67839 | 0.62634 | 0.54755 | 0.51394 | 0.69927 | 0.51709 | 0.64136
285 | Area5 | 0.73473 | 0.47276 | 0.51809 | 0.41699 | 0.41799 | 0.28986 | 0.21679 | 0.098527 | 0.080223 | 0 | 0 | 0.010439 | 0.14257 | 0.424 | 0.33619 | 0.43186 | 0.23223 | 0.20378 | 0.40998 | 0.57629 | 0.43443 | 0.43443 | 0.46046 | 0.65551
286 | Area5 | 0.57572 | 0.49907 | 0.49335 | 0.45431 | 0.58273 | 0.56499 | 0.40741 | 0.17232 | 0.03575 | 0 | 0 | 0.002574 | 0 | 0 | 0 | 0 | 0 | 0.061776 | 0.039039 | 0.053911 | 0.1277 | 0.085228 | 0.11983 | 0.1889
287 | Area5 | 0.13943 | 0.17074 | 0.2298 | 0.2401 | 0.27442 | 0.1756 | 0.098527 | 0 | 0 | 0.00858 | 0.67868 | 0.66066 | 0.63206 | 0.64765 | 0.61118 | 0.65365 | 0.65866 | 0.68283 | 0.74932 | 0.59417 | 0.18819 | 0.1144 | 0.047476 | 0.058916
288 | Area5 | 0.073788 | 0.082654 | 0.49264 | 0.56156 | 0.55041 | 0.39296 | 0.4157 | 0.47176 | 0.48763 | 0.717 | 0.74675 | 0.82983 | 0.67038 | 0.80037 | 0.72201 | 0.74803 | 0.62105 | 0.55699 | 0.48949 | 0.54497 | 0.4576 | 0.50064 | 0.2963 | 0.21836
289 | Area5 | 0.21293 | 0.21707 | 0.21793 | 0.32375 | 0.36093 | 0.34091 | 0.33305 | 0.33262 | 0.11211 | 0.050336 | 0 | 0.045903 | 0.040612 | 0.14 | 0.1267 | 0.2268 | 0.095095 | 0.024167 | 0.05291 | 0.10782 | 0.12899 | 0.13971 | 0.078507 | 0.007293
290 | Area5 | 0.003146 | 0 | 0.003146 | 0.034177 | 0.087373 | 0.050622 | 0.07293 | 0.093093 | 0.052338 | 0.088374 | 0.10582 | 0.16502 | 0.21707 | 0.30001 | 0.37223 | 0.38181 | 0.34034 | 0.34878 | 0.4423 | 0.65809 | 0.51609 | 0.50565 | 0.66538 | 0.5966
291 | Area5 | 0.51165 | 0.56642 | 0.3811 | 0.30702 | 0.34949 | 0.49178 | 0.54969 | 0.31174 | 0.13471 | 0.64865 | 0.37838 | 0.25383 | 0.11254 | 0.12455 | 0.16416 | 0.33519 | 0.21393 | 0.21808 | 0.25669 | 0.18762 | 0.19105 | 0.14286 | 0.12555 | 0.062777
292 | Area5 | 0.037037 | 0 | 0 | 0.00858 | 0.041184 | 0.063063 | 0.044616 | 0.042471 | 0.034606 | 0.009152 | 0 | 0 | 0 | 0 | 0 | 0.07865 | 0.15873 | 0.31689 | 0.1686 | 0.12584 | 0.091949 | 0.11941 | 0.060489 | 0.088088
293 | Area5 | 0.041899 | 0.040898 | 0.060775 | 0.16288 | 0.12927 | 0.12098 | 0.2022 | 0.57343 | 0.51266 | 0.37795 | 0.3136 | 0.10553 | 0.29315 | 0.10553 | 0.18561 | 0.17646 | 0.23066 | 0.2278 | 0.25983 | 0.35578 | 0.45846 | 0.42743 | 0.5108 | 0.39454
294 | Area5 | 0.28386 | 0.17518 | 0.19319 | 0.14314 | 0.099814 | 0.25282 | 0.38281 | 0.44101 | 0.23409 | 0.45117 | 0.20664 | 0.21035 | 0.18218 | 0.14357 | 0.18847 | 0.23223 | 0.24839 | 0.18919 | 0.18533 | 0.23795 | 0.20692 | 0.33205 | 0.30645 | 0.31374
295 | Area5 | 0.22365 | 0.16259 | 0.14543 | 0.18147 | 0.22022 | 0.21607 | 0.20092 | 0.074789 | 0.053196 | 0.039039 | 0.1603 | 0.15587 | 0.2278 | 0.25568 | 0.28071 | 0.31145 | 0.41913 | 0.43286 | 0.25697 | 0.31117 | 0.26898 | 0.1001 | 0.090662 | 0.1666
296 | Area5 | 0.091234 | 0.13943 | 0.2401 | 0.3555 | 0.44101 | 0.42585 | 0.36093 | 0.37352 | 0.26269 | 0.1869 | 0.26398 | 0.16702 | 0.20249 | 0.25955 | 0.37266 | 0.15787 | 0.12269 | 0.14929 | 0.13185 | 0.10997 | 0.13914 | 0.24868 | 0.27242 | 0.27213
297 | Area5 | 0.44873 | 0.27599 | 0.22408 | 0.56371 | 0.57243 | 0.47247 | 0.48162 | 0.65709 | 0.52438 | 0.68283 | 0.33934 | 0.36122 | 0.30859 | 0.40812 | 0.23137 | 0.26813 | 0.24053 | 0.17518 | 0.15616 | 0.099242 | 0.05577 | 0.045903 | 0 | 0.010725
298 | Area5 | 0.11054 | 0.11125 | 0.14672 | 0.17432 | 0.30631 | 0.29058 | 0.35521 | 0.20177 | 0.22051 | 0.31717 | 0.30359 | 0.33748 | 0.35736 | 0.27084 | 0.15816 | 0.19777 | 0.24239 | 0.24739 | 0.22151 | 0.32347 | 0.35679 | 0.35078 | 0.27528 | 0.29143
299 | Area5 | 0.21808 | 0.28614 | 0.34063 | 0.29372 | 0.35006 | 0.34535 | 0.29301 | 0.21064 | 0.25097 | 0.34034 | 0.24525 | 0.37638 | 0.24682 | 0.24996 | 0.29086 | 0.37738 | 0.49306 | 0.49106 | 0.49993 | 0.43915 | 0.26741 | 0.49836 | 0.3831 | 0.27342
300 | Area5 | 0.18762 | 0.14986 | 0.16888 | 0.03861 | 0.025597 | 0.031031 | 0.044616 | 0.004147 | 0.017732 | 0.024453 | 0.036179 | 0.2554 | 0.27656 | 0.23352 | 0.2012 | 0.12355 | 0.18376 | 0.19291 | 0.38052 | 0.40526 | 0.34406 | 0.53697 | 0.49521 | 0.49264
301 | Area5 | 0.37866 | 0.32861 | 0.42657 | 0.45746 | 0.43815 | 0.45059 | 0.45059 | 0.60174 | 0.31746 | 0.37538 | 0.33576 | 0.32247 | 0.39311 | 0.30573 | 0.44001 | 0.46604 | 0.35578 | 0.26741 | 0.41055 | 0.21922 | 0.20406 | 0.21865 | 0.12827 | 0.15172
302 | Area5 | 0.076076 | 0.083369 | 0.073216 | 0.001859 | 0.03289 | 0 | 0 | 0.42786 | 0.42657 | 0.44873 | 0.57987 | 0.51165 | 0.57987 | 0.66767 | 0.70313 | 0.45117 | 0.60017 | 0.52152 | 0.30416 | 0.13971 | 0.092235 | 0.11411 | 0.084656 | 0.077363
303 | Area5 | 0.05291 | 0.058344 | 0.082654 | 0.020306 | 0.006292 | 0.012727 | 0.014872 | 0 | 0 | 0.012298 | 0.051337 | 0.040898 | 0.020878 | 0 | 0 | 0 | 0 | 0 | 0 | 0 | 0 | 0 | 0 | 0
304 | Area5 | 0.015158 | 0.071214 | 0.012298 | 0 | 0 | 0 | 0.021164 | 0.041184 | 0.044044 | 0.013585 | 0 | 0 | 0.004147 | 0.014014 | 0.016445 | 0.032032 | 0.01144 | 0.029458 | 0.092807 | 0.044044 | 0.053196 | 0.075361 | 0.11469 | 0.12298
305 | Area5 | 0.19291 | 0.2544 | 0.21579 | 0.17518 | 0.14128 | 0.18847 | 0.16888 | 0.11311 | 0.21479 | 0.12012 | 0.10897 | 0.072501 | 0.16688 | 0.089375 | 0.040612 | 0.073788 | 0.1809 | 0.045331 | 0.095953 | 0.074789 | 0.14043 | 0.14157 | 0.053911 | 0.19291
306 | Area5 | 0.23409 | 0.28486 | 0.24496 | 0.37738 | 0.4413 | 0.55284 | 0.41499 | 0.35836 | 0.41656 | 0.25468 | 0.24725 | 0.23095 | 0.14329 | 0.18633 | 0.22594 | 0.37609 | 0.19748 | 0.062777 | 0.092807 | 0.23381 | 0.17675 | 0.1277 | 0.067782 | 0.1011
307 | Area5 | 0.046332 | 0.075075 | 0.058058 | 0.032032 | 0 | 0 | 0 | 0.010439 | 0 | 0 | 0.015873 | 0.023738 | 0.020306 | 0 | 0 | 0 | 0.095381 | 0.090662 | 0.15787 | 0.11912 | 0.17718 | 0.20506 | 0.17174 | 0.16059
308 | Area5 | 0.034606 | 0.027313 | 0.028886 | 0.05863 | 0.13242 | 0 | 0.000286 | 0.026026 | 0.087802 | 0.082082 | 0.1829 | 0.30902 | 0.23066 | 0.43572 | 0.22208 | 0.14257 | 0.24496 | 0.18976 | 0.28171 | 0.46489 | 0.97783 | 0.79265 | 0.3811 | 0.28772
309 | Area5 | 0.26813 | 0.37924 | 0.30102 | 0.14858 | 0.19677 | 0.069069 | 0.045045 | 0.11912 | 0.34277 | 0.16602 | 0.18376 | 0.26841 | 0.097526 | 0.15644 | 0.19577 | 0.22723 | 0.21321 | 0.20177 | 0.16831 | 0.12355 | 0.11826 | 0.11569 | 0.141 | 0.051623
310 | Area5 | 0.10482 | 0.19491 | 0.19891 | 0.24782 | 0.3964 | 0.27127 | 0.30831 | 0.2677 | 0.56843 | 0.61819 | 0.50064 | 0.51108 | 0.5035 | 0.40555 | 0.28514 | 0.24053 | 0.46575 | 0.48992 | 0.3565 | 0.2604 | 0.5098 | 0.53482 | 0.26269 | 0.24453
311 | Area5 | 0.32575 | 0.14672 | 0.33105 | 0.66223 | 0.32575 | 0.36322 | 0.18504 | 0.17203 | 0.44073 | 0.56814 | 0.38968 | 0.54412 | 0.53925 | 0.52395 | 0.58973 | 0.44259 | 0.72058 | 0.60804 | 0.42871 | 0.32861 | 0.51966 | 0.58458 | 0.43987 | 0.34291
312 | Area5 | 0.28457 | 0.21078 | 0.26012 | 0.34892 | 0.29244 | 0.26426 | 0.050336 | 0.10553 | 0.087516 | 0.11125 | 0.13714 | 0.074503 | 0.067782 | 0.11983 | 0.064922 | 0.10553 | 0.21221 | 0.14543 | 0.14357 | 0.080223 | 0.12169 | 0.080509 | 0.061204 | 0.11883
313 | Area5 | 0.089947 | 0.12899 | 0.21164 | 0.10968 | 0.18318 | 0.22179 | 0.23767 | 0.25154 | 0.045045 | 0.10239 | 0.062777 | 0.10453 | 0.052624 | 0.031031 | 0.063349 | 0.1267 | 0.23509 | 0.16731 | 0.17804 | 0.27242 | 0.37223 | 0.33862 | 0.24267 | 0.20306
314 | Area5 | 0.24996 | 0.40269 | 0.43544 | 0.56785 | 0.43129 | 0.33248 | 0.51137 | 0.53425 | 0.81624 | 0.48892 | 0.46075 | 0.46003 | 0.43286 | 0.56085 | 0.26498 | 0.2687 | 0.53067 | 0.62033 | 0.67682 | 0.66095 | 0.70914 | 0.67811 | 0.78135 | 0.87445
315 | Area5 | 0.9255 | 1 | 0.89604 | 0.85257 | 0.55284 | 0.42357 | 0.57686 | 0.36537 | 0.21293 | 0.30044 | 0.26627 | 0.26269 | 0.30202 | 0.38238 | 0.23852 | 0.40784 | 0.1952 | 0.74903 | 0.64035 | 0.82282 | 0.71543 | 0.68883 | 0.77063 | 0.72144
316 | Area5 | 0.62806 | 0.36465 | 0.61662 | 0.63435 | 0.46861 | 0.39826 | 0.48992 | 0.41098 | 0.3821 | 0.38524 | 0.4902 | 0.39826 | 0.46132 | 0.67682 | 0.42614 | 0.4413 | 0.5903 | 0.33305 | 0.2687 | 0.39826 | 0.44359 | 0.26741 | 0.45031 | 0.74689
317 | Area5 | 0.45474 | 0.29315 | 0.19777 | 0.13785 | 0.096668 | 0.080223 | 0.023166 | 0.001859 | 0 | 0.002288 | 0 | 0 | 0 | 0 | 0.061776 | 0.06435 | 0.057057 | 0.40269 | 0.33705 | 0.47619 | 0.51223 | 0.575 | 0.51552 | 0.52381
318 | Area5 | 0.57701 | 0.48491 | 0.58001 | 0.69083 | 0.68297 | 0.63092 | 0.8048 | 0.55398 | 0.70599 | 0.50579 | 0.4975 | 0.3984 | 0.042185 | 0.14 | 0.11626 | 0.077649 | 0.062348 | 0.12899 | 0.19262 | 0.56685 | 0.43 | 0.76705 | 0.56456 | 0.78822
319 | Area5 | 0.44959 | 0.39582 | 0.4975 | 0.58744 | 0.28171 | 0.33562 | 0.6761 | 0.69255 | 0.44845 | 0.69999 | 0.84341 | 0.70499 | 0.49836 | 0.3811 | 0.15344 | 0.13757 | 0.14901 | 0.21993 | 0.26498 | 0.18476 | 0.09724 | 0.12584 | 0.098241 | 0.08866
320 | Area5 | 0.11669 | 0.12227 | 0.18662 | 0.19076 | 0.25039 | 0.2421 | 0.38152 | 0.46575 | 0.66895 | 0.49364 | 0.33433 | 0.15501 | 0.039897 | 0.031317 | 0 | 0 | 0 | 0 | 0.096954 | 0.2145 | 0.15945 | 0.24053 | 0.40269 | 0.36565
321 | Area5 | 0.47934 | 0.68654 | 0.56456 | 0.48577 | 0.48763 | 0.32347 | 0.55127 | 0.77435 | 0.9255 | 0.71721 | 0.30674 | 0.143 | 0.34606 | 0.16702 | 0.35393 | 0.50122 | 0.46003 | 0.45217 | 0.34306 | 0.40555 | 0.55041 | 0.70885 | 0.47676 | 0.64765
322 | Area5 | 0.45317 | 0.74231 | 0.5567 | 0.41098 | 0.49421 | 0.53797 | 0.70313 | 0.50665 | 0.67811 | 0.76705 | 0.58587 | 0.46132 | 0.56585 | 0.33777 | 0.03289 | 0.12112 | 0.31875 | 0.18061 | 0.08437 | 0.006006 | 0.19934 | 0.24439 | 0.22051 | 0.005005
323 | Area5 | 0.071643 | 0.19834 | 0.24839 | 0.51737 | 0.47748 | 0.35049 | 0.5547 | 0.51866 | 0.53983 | 0.5178 | 0.44931 | 0.45274 | 0.50164 | 0.4832 | 0.49578 | 0.14171 | 0.3146 | 0.18976 | 0.1686 | 0.093093 | 0.059631 | 0 | 0 | 0.042185
324 | Area5 | 0.32089 | 0.3811 | 0.40712 | 0.27628 | 0.43429 | 0.42829 | 0.45774 | 0.44259 | 0.48577 | 0.48134 | 0.50665 | 0.50722 | 0.47076 | 0.49292 | 0.50694 | 0.50879 | 0.5035 | 0.50064 | 0.48706 | 0.49778 | 0.4955 | 0.50694 | 0.52281 | 0.49778
325 | Area5 | 0.5035 | 0.49621 | 0.49592 | 0.48763 | 0.49836 | 0.49078 | 0.49306 | 0.49306 | 0.49807 | 0.50508 | 0.52824 | 0.55484 | 0.51552 | 0.51208 | 0.51623 | 0.51451 | 0.51938 | 0.50994 | 0.43358 | 0.48005 | 0.49592 | 0.49278 | 0.45031 | 0.50865
326 | Area5 | 0.42371 | 0.47819 | 0.48263 | 0.47119 | 0.42428 | 0.49364 | 0.42786 | 0.4117 | 0.43629 | 0.48062 | 0.31489 | 0.13971 | 0.04719 | 0.001859 | 0 | 0 | 0 | 0.11311 | 0.3279 | 0.25411 | 0.32962 | 0.29186 | 0.25154 | 0.575
327 | Area5 | 0.35292 | 0.45474 | 0.42614 | 0.31431 | 0.48248 | 0.63392 | 0.56199 | 0.576 | 0.52881 | 0.35292 | 0.30774 | 0.28042 | 0.35993 | 0.40283 | 0.24081 | 0.25854 | 0.29444 | 0.23667 | 0.2564 | 0.25883 | 0.34921 | 0.36751 | 0.28386 | 0.18247
328 | Area5 | 0.076648 | 0.12927 | 0.082368 | 0.091234 | 0.11154 | 0.040612 | 0.023166 | 0.096382 | 0.14314 | 0.019305 | 0.010725 | 0.039039 | 0.033891 | 0.083083 | 0.10739 | 0.027885 | 0 | 0.002574 | 0.081367 | 0.064922 | 0.051337 | 0.26398 | 0.19391 | 0.26484
329 | Area5 | 0.32761 | 0.28171 | 0.59531 | 0.44802 | 0.61304 | 0.5557 | 0.63263 | 0.50694 | 0.70199 | 0.76476 | 0.68182 | 0.73788 | 0.72201 | 0.69856 | 0.43343 | 0.41542 | 0.61118 | 0.5966 | 0.75304 | 0.70213 | 0.5424 | 0.34763 | 0.6435 | 0.73631
330 | Area5 | 0.70528 | 0.33948 | 0.26712 | 0.61976 | 0.39168 | 0.30073 | 0.36808 | 0.22437 | 0.079937 | 0.12198 | 0.34034 | 0.67267 | 0.78293 | 0.82983 | 0.66252 | 0.47319 | 0.59002 | 0.66752 | 0.61161 | 0.88846 | 0.75061 | 0.39354 | 0.43243 | 0.5577
331 | Area5 | 0.17232 | 0.39068 | 0.35807 | 0.37638 | 0.4034 | 0.66381 | 0.33462 | 0.51909 | 0.4892 | 0.4892 | 0.38982 | 0.24939 | 0.17332 | 0.1603 | 0.02288 | 0.076076 | 0.033891 | 0 | 0.00286 | 0.02288 | 0.007293 | 0.006292 | 0.015587 | 0.036751
332 | Area5 | 0.065923 | 0.066495 | 0.08866 | 0.142 | 0.15087 | 0.25411 | 0.37452 | 0.21893 | 0.3954 | 0.3841 | 0.2471 | 0.18604 | 0.13313 | 0.15587 | 0.19205 | 0.17174 | 0.41041 | 0.46804 | 0.34635 | 0.39983 | 0.5567 | 0.53082 | 0.74775 | 0.59703
333 | Area5 | 0.55141 | 0.46103 | 0.65179 | 0.92421 | 0.85614 | 0.93622 | 0.96225 | 0.49106 | 0.4882 | 0.49306 | 0.49578 | 0.46704 | 0.48734 | 0.49678 | 0.49907 | 0.5903 | 0.59245 | 0.567 | 0.65709 | 0.7253 | 0.39811 | 0.64822 | 0.54054 | 0.37967
334 | Area5 | 0.3096 | 0.34063 | 0.29658 | 0.23195 | 0.20149 | 0.15029 | 0.37681 | 0.63278 | 0.56399 | 0.52095 | 0.6252 | 0.73602 | 0.49936 | 0.51266 | 0.31589 | 0.21893 | 0.29186 | 0.34535 | 0.6711 | 0.79908 | 0.59974 | 0.33805 | 0.3748 | 0.43186
335 | Area5 | 0.6169 | 0.57028 | 0.51237 | 0.58487 | 0.62377 | 0.47047 | 0.57229 | 0.5893 | 0.6046 | 0.43572 | 0.39625 | 0.38438 | 0.46518 | 0.3106 | 0.24753 | 0.34792 | 0.3096 | 0.27828 | 0.40312 | 0.42814 | 0.2411 | 0.14443 | 0.21078 | 0.16831
336 | Area5 | 0.12327 | 0.13342 | 0.14929 | 0.282 | 0.22465 | 0.3748 | 0.5444 | 0.78035 | 0.70628 | 0.5903 | 0.52467 | 0.40112 | 0.45817 | 0.49936 | 0.3688 | 0.2737 | 0.18504 | 0.59531 | 0.41313 | 0.25025 | 0.33862 | 0.3289 | 0.28486 | 0.44645
337 | Area5 | 0.40026 | 0.39554 | 0.59931 | 0.48448 | 0.67296 | 0.78536 | 0.94923 | 0.86715 | 0.69055 | 0.74174 | 0.87945 | 0.7303 | 0.71028 | 0.4556 | 0.60303 | 0.66638 | 0.54583 | 0.3758 | 0.60275 | 0.80323 | 0.48377 | 0.51008 | 0.51137 | 0.49049
338 | Area5 | 0.48134 | 0.96425 | 0.63077 | 0.41913 | 0.43272 | 0.75919 | 0.5158 | 0.52796 | 0.3821 | 0.49979 | 0.74975 | 0.49778 | 0.48634 | 0.44545 | 0.68354 | 0.45531 | 0.35393 | 0.21164 | 0.15716 | 0.1879 | 0.35421 | 0.21707 | 0.092521 | 0.012727
339 | Area5 | 0.032318 | 0 | 0.014014 | 0.0858 | 0.142 | 0.15087 | 0.17646 | 0.14286 | 0.20406 | 0.28171 | 0.30388 | 0.14929 | 0.16159 | 0.24596 | 0.32318 | 0.33076 | 0.28672 | 0.32733 | 0.15201 | 0.11941 | 0.07579 | 0.029458 | 0 | 0
340 | Area5 | 0 | 0 | 0 | 0 | 0 | 0 | 0.001573 | 0.018018 | 0.092235 | 0.068783 | 0.030173 | 0.053625 | 0.10082 | 0.21135 | 0.26241 | 0.31932 | 0.19334 | 0.21808 | 0.18919 | 0.19133 | 0.12584 | 0.053911 | 0.078221 | 0.16631
341 | Area5 | 0.31746 | 0.30573 | 0.29272 | 0.29944 | 0.28357 | 0.1613 | 0.30059 | 0.24625 | 0.20907 | 0.27084 | 0.52924 | 0.59059 | 0.44073 | 0.78121 | 0.64736 | 0.6262 | 0.59817 | 0.6312 | 0.63878 | 0.64035 | 0.61776 | 0.58973 | 0.64708 | 0.63463
342 | Area5 | 0.63278 | 0.5567 | 0.63406 | 0.63306 | 0.63206 | 0.6312 | 0.6242 | 0.63278 | 0.63378 | 0.32947 | 0.36379 | 0.36508 | 0.39039 | 0.29758 | 0.13027 | 0.17804 | 0.14128 | 0.13943 | 0.081081 | 0.049764 | 0.045903 | 0.056056 | 0.1267 | 0.141
343 | Area5 | 0.11469 | 0.21808 | 0.26269 | 0.40998 | 0.35364 | 0.58816 | 0.45946 | 0.1144 | 0.25282 | 0.34377 | 0.28872 | 0.146 | 0.11411 | 0.049764 | 0.06721 | 0.096668 | 0.044044 | 0.04719 | 0.10482 | 0.12384 | 0.17589 | 0.19991 | 0.21579 | 0.39254
344 | Area5 | 0.22437 | 0.30001 | 0.47304 | 0.3974 | 0.44959 | 0.34821 | 0.27971 | 0.56142 | 0.31174 | 0.24811 | 0.33519 | 0.39826 | 0.28328 | 0.18433 | 0.19076 | 0.094094 | 0.58659 | 0.4443 | 0.35965 | 0.41799 | 0.42814 | 0.4147 | 0.2747 | 0.47405
345 | Area5 | 0.67625 | 0.29372 | 0.20792 | 0.11826 | 0.058344 | 0.071643 | 0.092521 | 0.19577 | 0.048763 | 0.050622 | 0.057343 | 0.15844 | 0.10811 | 0.075075 | 0.12713 | 0.076648 | 0.024453 | 0.034177 | 0.086801 | 0.2002 | 0.07579 | 0.051051 | 0.014014 | 0.058916
346 | Area5 | 0.014586 | 0.040612 | 0.15373 | 0.62634 | 0.48162 | 0.49206 | 0.47476 | 0.83269 | 0.38982 | 0.49678 | 0.55327 | 0.53968 | 0.82096 | 0.88145 | 0.49135 | 0.60646 | 0.48634 | 0.4832 | 0.48448 | 0.37709 | 0.57071 | 0.79737 | 0.48277 | 0.4812
347 | Area5 | 0.47876 | 0.47876 | 0.47805 | 0.47876 | 0.4739 | 0.47619 | 0.49492 | 0.64193 | 0.79336 | 0.91992 | 0.60975 | 0.62677 | 0.39826 | 0.37666 | 0.20335 | 0.14672 | 0.076934 | 0.056485 | 0 | 0.023738 | 0.34821 | 0.22723 | 0.5424 | 0.78879
348 | Area5 | 0.55856 | 0.25983 | 0.58487 | 0.71524 | 0.75919 | 0.7456 | 0.34034 | 0.40884 | 0.29244 | 0.17117 | 0.045903 | 0.1134 | 0.11097 | 0.18433 | 0.12012 | 0.35078 | 0.4892 | 0.41799 | 0.96153 | 0.64507 | 0.65423 | 0.48348 | 0.4955 | 0.49735
349 | Area5 | 0.47748 | 0.50064 | 0.48734 | 0.51194 | 0.50436 | 0.49521 | 0.42614 | 0.71958 | 0.63077 | 0.49778 | 0.49764 | 0.40555 | 0.79522 | 0.38939 | 0.60704 | 0.50093 | 0.8171 | 0.67739 | 0.59316 | 0.63306 | 0.63749 | 0.37495 | 0.10582 | 0.027313
350 | Area5 | 0.013585 | 0 | 0 | 0 | 0 | 0 | 0 | 0 | 0 | 0 | 0 | 0 | 0 | 0 | 0 | 0 | 0 | 0.012298 | 0.086801 | 0.057057 | 0.10425 | 0.060203 | 0.069784 | 0.009581
351 | Area5 | 0.055198 | 0.062062 | 0.032032 | 0.018304 | 0.027885 | 0.013013 | 0 | 0 | 0 | 0.019305 | 0.019019 | 0 | 0 | 0 | 0.059917 | 0.095381 | 0.18132 | 0.32003 | 0.27256 | 0.16231 | 0.5321 | 0.47819 | 0.4453 | 0.4576
352 | Area5 | 0.46303 | 0.78607 | 0.77306 | 0.55541 | 0.43429 | 0.4413 | 0.71528 | 0.62234 | 0.57801 | 0.082654 | 0.013585 | 0.076934 | 0.010439 | 0.23509 | 0.10167 | 0.23166 | 0.19234 | 0.17303 | 0.21364 | 0.14229 | 0.044044 | 0.20664 | 0.14014 | 0.19491
353 | Area5 | 0.49049 | 0.068068 | 0.44201 | 0.14286 | 0.24153 | 0.17489 | 0.21293 | 0.31403 | 0.18976 | 0.22651 | 0.37895 | 0.28142 | 0.21865 | 0.29873 | 0.13027 | 0.15787 | 0.16545 | 0.17117 | 0.141 | 0.11597 | 0.092521 | 0.12355 | 0.1686 | 0.22337
354 | Area5 | 0.14515 | 0.13413 | 0.085514 | 0.10239 | 0.11883 | 0.20792 | 0.29244 | 0.27914 | 0.24753 | 0.24181 | 0.3545 | 0.37609 | 0.39854 | 0.27699 | 0.1962 | 0.16316 | 0.11497 | 0.029458 | 0.092235 | 0.091949 | 0.050336 | 0.045045 | 0.021879 | 0.050336
355 | Area5 | 0.01144 | 0.01144 | 0.024453 | 0.078936 | 0.11883 | 0.18719 | 0.44902 | 0.8856 | 0.91735 | 0.55827 | 0.49721 | 0.49521 | 0.64965 | 0.74589 | 0.56685 | 0.70528 | 0.6405 | 0.25483 | 0.23509 | 0.23066 | 0.23223 | 0.23095 | 0.21522 | 0.22151
356 | Area5 | 0.26712 | 0.51838 | 0.69198 | 0.39554 | 0.25068 | 0.13371 | 0.38467 | 0.24625 | 0.63378 | 0.36093 | 0.33619 | 0.43529 | 0.33777 | 0.54311 | 0.53396 | 0.40212 | 0.58029 | 0.90676 | 0.62033 | 0.59788 | 0.49492 | 0.49521 | 0.49621 | 0.50036
357 | Area5 | 0.49335 | 0.49864 | 0.94266 | 0.59989 | 0.57858 | 0.43157 | 0.45588 | 0.38181 | 0.31818 | 0.34535 | 0.24024 | 0.12069 | 0.059202 | 0.039325 | 0.003432 | 0 | 0 | 0.005005 | 0 | 0 | 0 | 0 | 0 | 0
358 | Area5 | 0 | 0 | 0 | 0 | 0 | 0 | 0 | 0 | 0 | 0 | 0 | 0 | 0 | 0 | 0 | 0 | 0 | 0 | 0 | 0 | 0.030745 | 0.001573 | 0 | 0
359 | Area5 | 0 | 0 | 0 | 0 | 0.020306 | 0.052338 | 0.11154 | 0.065637 | 0.063635 | 0.079794 | 0.037323 | 0.17846 | 0.17403 | 0.10553 | 0.069355 | 0.015158 | 0 | 0 | 0 | 0 | 0 | 0 | 0 | 0
360 | Area5 | 0 | 0 | 0.027313 | 0.060918 | 0.10868 | 0.10711 | 0.11183 | 0.075075 | 0.049049 | 0 | 0 | 0 | 0.010153 | 0.032604 | 0 | 0 | 0 | 0 | 0 | 0.000286 | 0.025597 | 0.00286 | 0.061204 | 0.065637
361 | Area5 | 0.09152 | 0.141 | 0.28929 | 0.33176 | 0.29558 | 0.24339 | 0.24467 | 0.26212 | 0.17432 | 0.13499 | 0.37109 | 0.016159 | 0.1696 | 0.23995 | 0.34663 | 0.25926 | 0.18418 | 0.14329 | 0.22308 | 0.24839 | 0.26012 | 0.56499 | 0.46332 | 0.64422
362 | Area5 | 0.64922 | 0.77878 | 0.65337 | 0.74289 | 0.56628 | 0.16288 | 0.019019 | 0.27385 | 0.37866 | 0.20792 | 0.42214 | 0.55899 | 0.43472 | 0.51981 | 0.47119 | 0.44516 | 0.3748 | 0.44359 | 0.64893 | 0.50722 | 0.39711 | 0.45345 | 0.53897 | 0.24367
363 | Area5 | 0.11183 | 0.04719 | 0.054483 | 0.073502 | 0.05577 | 0 | 0.005434 | 0.007579 | 0 | 0 | 0 | 0 | 0 | 0.004147 | 0.009152 | 0.016445 | 0.089375 | 0.071357 | 0.11726 | 0.14386 | 0.20306 | 0.20978 | 0.15458 | 0.18318
364 | Area5 | 0.21164 | 0.32289 | 0.17489 | 0.1736 | 0.13313 | 0.18976 | 0.17675 | 0.10897 | 0.15487 | 0.17203 | 0.15616 | 0.11411 | 0.20406 | 0.1603 | 0.13657 | 0.062062 | 0.08151 | 0.13113 | 0.19334 | 0.28085 | 0.51051 | 0.81238 | 0.58687 | 0.7303
365 | Area5 | 0.66824 | 0.38181 | 0.42743 | 0.42743 | 0.52438 | 0.40855 | 0.31246 | 0.31918 | 0.23266 | 0.062062 | 0.18733 | 0.16817 | 0.040612 | 0.001573 | 0.041184 | 0.15973 | 0.39797 | 0.64164 | 0.78586 | 0.69527 | 0.74146 | 0.60303 | 0.67496 | 0.52095

## CSP thermal output data (p.u.)
Day No. | Area # | Time0 | Time1 | Time2 | Time3 | Time4 | Time5 | Time6 | Time7 | Time8 | Time9 | Time10 | Time11 | Time12 | Time13 | Time14 | Time15 | Time16 | Time17 | Time18 | Time19 | Time20 | Time21 | Time22 | Time23
1 | Area3 | 0 | 0 | 0 | 0 | 0 | 0 | 0 | 0 | 0 | 0 | 0 | 0.12132 | 0.28321 | 2.0729 | 4.0199 | 4.6659 | 4.2663 | 1.8144 | 0 | 0 | 0 | 0 | 0 | 0
2 | Area3 | 0 | 0 | 0 | 0 | 0 | 0 | 0 | 0 | 0 | 0 | 3.2362 | 4.5956 | 5.2424 | 5.0001 | 4.634 | 2.7685 | 0.33609 | 0.79425 | 0 | 0 | 0 | 0 | 0 | 0
3 | Area3 | 0 | 0 | 0 | 0 | 0 | 0 | 0 | 0 | 0 | 0 | 0.10725 | 1.1478 | 4.0849 | 4.552 | 5.3252 | 5.0714 | 4.3953 | 1.5205 | 0 | 0 | 0 | 0 | 0 | 0
4 | Area3 | 0 | 0 | 0 | 0 | 0 | 0 | 0 | 0 | 0 | 0 | 3.1544 | 4.5169 | 5.1322 | 5.3551 | 5.06 | 5.0452 | 4.269 | 1.9269 | 0 | 0 | 0 | 0 | 0 | 0
5 | Area3 | 0 | 0 | 0 | 0 | 0 | 0 | 0 | 0 | 0 | 0 | 0 | 0.29747 | 0 | 0.68981 | 0.084738 | 1.8172 | 0.77603 | 0.86234 | 0 | 0 | 0 | 0 | 0 | 0
6 | Area3 | 0 | 0 | 0 | 0 | 0 | 0 | 0 | 0 | 0 | 0 | 1.3795 | 1.5256 | 0.70639 | 0.17233 | 0.18995 | 1.1256 | 0.66891 | 0.9008 | 0 | 0 | 0 | 0 | 0 | 0
7 | Area3 | 0 | 0 | 0 | 0 | 0 | 0 | 0 | 0 | 0 | 0 | 3.3169 | 3.4874 | 2.0493 | 1.7155 | 0.92051 | 0.45205 | 1.1174 | 1.7221 | 0 | 0 | 0 | 0 | 0 | 0
8 | Area3 | 0 | 0 | 0 | 0 | 0 | 0 | 0 | 0 | 0 | 0 | 3.3882 | 4.6967 | 4.1065 | 2.4057 | 3.4807 | 2.2746 | 0.55302 | 0.9472 | 0 | 0 | 0 | 0 | 0 | 0
9 | Area3 | 0 | 0 | 0 | 0 | 0 | 0 | 0 | 0 | 0 | 0 | 3.2593 | 4.6246 | 4.6901 | 3.4168 | 4.2965 | 3.0331 | 4.4512 | 2.0123 | 0 | 0 | 0 | 0 | 0 | 0
10 | Area3 | 0 | 0 | 0 | 0 | 0 | 0 | 0 | 0 | 0 | 0 | 3.3243 | 4.7072 | 5.1569 | 4.993 | 5.2109 | 4.7268 | 2.6266 | 0.9795 | 0 | 0 | 0 | 0 | 0 | 0
11 | Area3 | 0 | 0 | 0 | 0 | 0 | 0 | 0 | 0 | 0 | 0 | 3.3554 | 4.7389 | 5.3701 | 5.4771 | 5.4753 | 4.8591 | 4.5897 | 2.4929 | 0 | 0 | 0 | 0 | 0 | 0
12 | Area3 | 0 | 0 | 0 | 0 | 0 | 0 | 0 | 0 | 0 | 0 | 3.3405 | 4.6975 | 5.298 | 5.5233 | 5.4995 | 5.2139 | 4.4978 | 2.2449 | 0 | 0 | 0 | 0 | 0 | 0
13 | Area3 | 0 | 0 | 0 | 0 | 0 | 0 | 0 | 0 | 0 | 0 | 3.3296 | 4.6914 | 5.3217 | 5.5666 | 5.5553 | 5.2816 | 4.5664 | 2.5916 | 0 | 0 | 0 | 0 | 0 | 0
14 | Area3 | 0 | 0 | 0 | 0 | 0 | 0 | 0 | 0 | 0 | 0 | 3.3529 | 4.7308 | 5.3489 | 5.6049 | 5.6097 | 5.3459 | 4.6437 | 2.7068 | 0 | 0 | 0 | 0 | 0 | 0
15 | Area3 | 0 | 0 | 0 | 0 | 0 | 0 | 0 | 0 | 0 | 0 | 0.4347 | 0.83695 | 2.3094 | 1.6239 | 0.87033 | 3.5188 | 4.5495 | 2.4602 | 0 | 0 | 0 | 0 | 0 | 0
16 | Area3 | 0 | 0 | 0 | 0 | 0 | 0 | 0 | 0 | 0 | 0 | 0.15934 | 1.605 | 2.3281 | 5.431 | 5.434 | 5.1772 | 4.5069 | 2.7302 | 0 | 0 | 0 | 0 | 0 | 0
17 | Area3 | 0 | 0 | 0 | 0 | 0 | 0 | 0 | 0 | 0 | 0 | 0.92061 | 4.5653 | 5.178 | 5.4264 | 5.4304 | 5.1814 | 4.5167 | 2.7995 | 0 | 0 | 0 | 0 | 0 | 0
18 | Area3 | 0 | 0 | 0 | 0 | 0 | 0 | 0 | 0 | 0 | 0 | 0 | 0.27081 | 0 | 3.974 | 5.3606 | 5.1033 | 0.24604 | 1.9599 | 0 | 0 | 0 | 0 | 0 | 0
19 | Area3 | 0 | 0 | 0 | 0 | 0 | 0 | 0 | 0 | 0 | 0 | 0 | 1.3472 | 4.5197 | 5.4096 | 2.6061 | 1.8891 | 0.72185 | 1.2304 | 0 | 0 | 0 | 0 | 0 | 0
20 | Area3 | 0 | 0 | 0 | 0 | 0 | 0 | 0 | 0 | 0 | 0 | 0 | 0 | 0 | 0 | 0 | 0 | 0.19983 | 1.275 | 0 | 0 | 0 | 0 | 0 | 0
21 | Area3 | 0 | 0 | 0 | 0 | 0 | 0 | 0 | 0 | 0 | 0 | 1.5751 | 1.0645 | 0.77502 | 0.43208 | 0.73142 | 2.5446 | 2.7911 | 1.3526 | 0 | 0 | 0 | 0 | 0 | 0
22 | Area3 | 0 | 0 | 0 | 0 | 0 | 0 | 0 | 0 | 0 | 0 | 0.16578 | 3.0774 | 4.2646 | 2.5935 | 4.4192 | 5.2454 | 4.7373 | 2.5916 | 0 | 0 | 0 | 0 | 0 | 0
23 | Area3 | 0 | 0 | 0 | 0 | 0 | 0 | 0 | 0 | 0 | 0 | 3.1259 | 4.4674 | 5.1886 | 5.1487 | 5.5687 | 5.3508 | 4.7458 | 3.4038 | 0 | 0 | 0 | 0 | 0 | 0
24 | Area3 | 0 | 0 | 0 | 0 | 0 | 0 | 0 | 0 | 0 | 0 | 3.1812 | 2.5826 | 4.3985 | 4.366 | 5.1767 | 5.282 | 4.7077 | 3.4253 | 0 | 0 | 0 | 0 | 0 | 0
25 | Area3 | 0 | 0 | 0 | 0 | 0 | 0 | 0 | 0 | 0 | 0 | 3.3929 | 4.4785 | 2.9547 | 2.2161 | 1.8852 | 4.5591 | 4.8084 | 3.545 | 0 | 0 | 0 | 0 | 0 | 0
26 | Area3 | 0 | 0 | 0 | 0 | 0 | 0 | 0 | 0 | 0 | 0 | 3.6364 | 4.9067 | 5.4635 | 5.684 | 5.6851 | 5.4619 | 4.8688 | 3.5982 | 0 | 0 | 0 | 0 | 0 | 0
27 | Area3 | 0 | 0 | 0 | 0 | 0 | 0 | 0 | 0 | 0 | 0 | 3.4764 | 4.7276 | 5.2791 | 5.5023 | 5.5059 | 5.2957 | 4.7384 | 3.5209 | 0 | 0 | 0 | 0 | 0 | 0
28 | Area3 | 0 | 0 | 0 | 0 | 0 | 0 | 0 | 0 | 0 | 0.22866 | 3.5169 | 4.755 | 5.3262 | 5.5621 | 5.5694 | 5.3614 | 4.8049 | 3.5896 | 0 | 0 | 0 | 0 | 0 | 0
29 | Area3 | 0 | 0 | 0 | 0 | 0 | 0 | 0 | 0 | 0 | 0 | 3.6017 | 4.8398 | 5.3903 | 5.6092 | 5.6234 | 5.4138 | 4.8734 | 3.678 | 0.021594 | 0 | 0 | 0 | 0 | 0
30 | Area3 | 0 | 0 | 0 | 0 | 0 | 0 | 0 | 0 | 0 | 0 | 1.3624 | 4.2987 | 5.3845 | 5.6155 | 5.6194 | 5.407 | 4.2369 | 2.8763 | 0 | 0 | 0 | 0 | 0 | 0
31 | Area3 | 0 | 0 | 0 | 0 | 0 | 0 | 0 | 0 | 0 | 0.21109 | 3.6416 | 4.8651 | 5.4332 | 4.9105 | 2.0415 | 3.1105 | 4.9267 | 3.7454 | 0.10224 | 0 | 0 | 0 | 0 | 0
32 | Area3 | 0 | 0 | 0 | 0 | 0 | 0 | 0 | 0 | 0 | 0 | 0.30477 | 0 | 0 | 0 | 0.32971 | 0.9787 | 4.5889 | 3.4308 | 0 | 0 | 0 | 0 | 0 | 0
33 | Area3 | 0 | 0 | 0 | 0 | 0 | 0 | 0 | 0 | 0 | 0.2838 | 1.8626 | 2.8307 | 3.0664 | 0.98624 | 0.17491 | 1.283 | 2.0273 | 2.2955 | 0 | 0 | 0 | 0 | 0 | 0
34 | Area3 | 0 | 0 | 0 | 0 | 0 | 0 | 0 | 0 | 0 | 0.0037784 | 2.8187 | 4.1237 | 3.9513 | 4.4942 | 4.0062 | 3.0731 | 4.6744 | 3.5429 | 0.20998 | 0 | 0 | 0 | 0 | 0
35 | Area3 | 0 | 0 | 0 | 0 | 0 | 0 | 0 | 0 | 0 | 0.28076 | 3.3514 | 4.5884 | 5.1801 | 5.4207 | 5.4607 | 4.8446 | 4.7529 | 3.6229 | 0.24481 | 0 | 0 | 0 | 0 | 0
36 | Area3 | 0 | 0 | 0 | 0 | 0 | 0 | 0 | 0 | 0 | 0.36385 | 3.4698 | 4.7178 | 5.292 | 5.5328 | 5.5517 | 5.3562 | 4.8333 | 3.7049 | 0.29785 | 0 | 0 | 0 | 0 | 0
37 | Area3 | 0 | 0 | 0 | 0 | 0 | 0 | 0 | 0 | 0 | 0.485 | 2.5452 | 3.549 | 3.9182 | 4.7584 | 3.8788 | 0 | 2.1661 | 3.7062 | 0.32725 | 0 | 0 | 0 | 0 | 0
38 | Area3 | 0 | 0 | 0 | 0 | 0 | 0 | 0 | 0 | 0 | 0.52469 | 3.4497 | 4.6519 | 5.2114 | 5.4364 | 5.4428 | 5.2639 | 4.7577 | 3.6773 | 0.36018 | 0 | 0 | 0 | 0 | 0
39 | Area3 | 0 | 0 | 0 | 0 | 0 | 0 | 0 | 0 | 0 | 0.52138 | 3.3433 | 4.5243 | 5.0683 | 5.314 | 4.369 | 1.3549 | 4.7085 | 0 | 0 | 0 | 0 | 0 | 0 | 0
40 | Area3 | 0 | 0 | 0 | 0 | 0 | 0 | 0 | 0 | 0 | 0.39451 | 3.4886 | 4.6711 | 5.2237 | 5.4559 | 5.4781 | 4.3975 | 1.8901 | 3.7526 | 0 | 0 | 0 | 0 | 0 | 0
41 | Area3 | 0 | 0 | 0 | 0 | 0 | 0 | 0 | 0 | 0 | 0 | 2.1683 | 3.9267 | 3.9887 | 4.3295 | 3.3227 | 1.4207 | 1.9535 | 2.8218 | 0 | 0 | 0 | 0 | 0 | 0
42 | Area3 | 0 | 0 | 0 | 0 | 0 | 0 | 0 | 0 | 0 | 0.77554 | 3.617 | 4.7832 | 5.3324 | 5.5475 | 5.5728 | 5.3961 | 4.9233 | 3.8901 | 0.59745 | 0 | 0 | 0 | 0 | 0
43 | Area3 | 0 | 0 | 0 | 0 | 0 | 0 | 0 | 0 | 0 | 0.33333 | 3.6346 | 4.7746 | 5.3087 | 5.5316 | 5.3727 | 3.9283 | 1.9707 | 0.42633 | 0.1395 | 0 | 0 | 0 | 0 | 0
44 | Area3 | 0 | 0 | 0 | 0 | 0 | 0 | 0 | 0 | 0 | 0 | 0.52907 | 3.3339 | 3.5238 | 4.7318 | 3.9817 | 4.957 | 4.9526 | 3.9418 | 0 | 0 | 0 | 0 | 0 | 0
45 | Area3 | 0 | 0 | 0 | 0 | 0 | 0 | 0 | 0 | 0 | 0.20215 | 0.09336 | 0 | 0 | 0.72294 | 1.8266 | 2.9955 | 4.2783 | 3.995 | 0.016343 | 0 | 0 | 0 | 0 | 0
46 | Area3 | 0 | 0 | 0 | 0 | 0 | 0 | 0 | 0 | 0 | 0 | 1.2611 | 4.0894 | 3.9961 | 1.8327 | 0.21482 | 0.66522 | 0.059052 | 0.42737 | 0.7936 | 0 | 0 | 0 | 0 | 0
47 | Area3 | 0 | 0 | 0 | 0 | 0 | 0 | 0 | 0 | 0 | 0.92053 | 3.7422 | 1.8295 | 1.3838 | 3.2425 | 4.4801 | 1.4121 | 4.0743 | 4.0056 | 0 | 0 | 0 | 0 | 0 | 0
48 | Area3 | 0 | 0 | 0 | 0 | 0 | 0 | 0 | 0 | 0 | 0.028389 | 0.12537 | 0 | 3.9876 | 5.4154 | 5.4192 | 5.275 | 4.8758 | 3.9401 | 0.85654 | 0 | 0 | 0 | 0 | 0
49 | Area3 | 0 | 0 | 0 | 0 | 0 | 0 | 0 | 0 | 0 | 1.1569 | 3.7319 | 4.7957 | 5.3079 | 5.5431 | 5.5648 | 5.391 | 4.9457 | 3.9788 | 0.81917 | 0 | 0 | 0 | 0 | 0
50 | Area3 | 0 | 0 | 0 | 0 | 0 | 0 | 0 | 0 | 0 | 1.1908 | 3.6868 | 4.7062 | 5.2205 | 4.7298 | 4.2925 | 3.8285 | 4.8754 | 1.6545 | 0.9526 | 0 | 0 | 0 | 0 | 0
51 | Area3 | 0 | 0 | 0 | 0 | 0 | 0 | 0 | 0 | 0 | 0 | 0 | 0 | 1.5605 | 5.3968 | 5.4663 | 5.3347 | 4.9162 | 4.0058 | 1.0333 | 0 | 0 | 0 | 0 | 0
52 | Area3 | 0 | 0 | 0 | 0 | 0 | 0 | 0 | 0 | 0 | 1.4351 | 3.8481 | 4.8643 | 5.3613 | 1.4796 | 0 | 0 | 0 | 0.51738 | 0 | 0 | 0 | 0 | 0 | 0
53 | Area3 | 0 | 0 | 0 | 0 | 0 | 0 | 0 | 0 | 0 | 0.054019 | 0 | 0 | 0 | 0.37635 | 0.94554 | 2.8396 | 3.0601 | 4.2322 | 1.2273 | 0 | 0 | 0 | 0 | 0
54 | Area3 | 0 | 0 | 0 | 0 | 0 | 0 | 0 | 0 | 0 | 0 | 0 | 0 | 0.2038 | 0 | 0.69158 | 0.28267 | 1.0101 | 1.4444 | 0 | 0 | 0 | 0 | 0 | 0
55 | Area3 | 0 | 0 | 0 | 0 | 0 | 0 | 0 | 0 | 0 | 0.72208 | 1.3742 | 1.7652 | 3.267 | 1.3773 | 0.83305 | 1.1183 | 0.15909 | 0 | 0 | 0 | 0 | 0 | 0 | 0
56 | Area3 | 0 | 0 | 0 | 0 | 0 | 0 | 0 | 0 | 0 | 0.57348 | 0.4482 | 2.0458 | 2.5423 | 3.055 | 3.0363 | 0 | 0 | 3.0202 | 0.16107 | 0 | 0 | 0 | 0 | 0
57 | Area3 | 0 | 0 | 0 | 0 | 0 | 0 | 0 | 0 | 0 | 0 | 0.88144 | 0.7931 | 2.3352 | 2.9811 | 0 | 0 | 1.3575 | 0.11205 | 0.87867 | 0 | 0 | 0 | 0 | 0
58 | Area3 | 0 | 0 | 0 | 0 | 0 | 0 | 0 | 0 | 0 | 0.90763 | 0.83569 | 1.0066 | 3.4472 | 0.33303 | 0.7425 | 4.3061 | 4.2101 | 0.98974 | 0 | 0 | 0 | 0 | 0 | 0
59 | Area3 | 0 | 0 | 0 | 0 | 0 | 0 | 0 | 0 | 0 | 1.9571 | 3.8867 | 4.7296 | 5.0869 | 5.2083 | 5.4935 | 5.4071 | 3.0972 | 2.9863 | 0 | 0 | 0 | 0 | 0 | 0
60 | Area3 | 0 | 0 | 0 | 0 | 0 | 0 | 0 | 0 | 0 | 0 | 1.6332 | 1.2871 | 3.7914 | 2.8885 | 1.841 | 0.55329 | 0 | 0 | 0.31568 | 0 | 0 | 0 | 0 | 0
61 | Area3 | 0 | 0 | 0 | 0 | 0 | 0 | 0 | 0 | 0 | 0.97159 | 1.9203 | 3.4534 | 2.1933 | 2.9327 | 4.409 | 4.423 | 3.3999 | 1.1894 | 0.49712 | 0 | 0 | 0 | 0 | 0
62 | Area3 | 0 | 0 | 0 | 0 | 0 | 0 | 0 | 0 | 0 | 0.51525 | 3.162 | 4.1711 | 4.6725 | 4.354 | 2.6425 | 1.2169 | 3.668 | 2.5118 | 0 | 0 | 0 | 0 | 0 | 0
63 | Area3 | 0 | 0 | 0 | 0 | 0 | 0 | 0 | 0 | 0 | 0 | 0 | 0.15589 | 0.66456 | 0 | 0 | 0 | 0 | 0 | 0 | 0 | 0 | 0 | 0 | 0
64 | Area3 | 0 | 0 | 0 | 0 | 0 | 0 | 0 | 0 | 0 | 0 | 0 | 0 | 0 | 0.28036 | 0.79422 | 0.013904 | 0 | 0 | 0 | 0 | 0 | 0 | 0 | 0
65 | Area3 | 0 | 0 | 0 | 0 | 0 | 0 | 0 | 0 | 0 | 0 | 0.445 | 0.41396 | 0.7548 | 1.3164 | 0.80437 | 1.4388 | 0.0085839 | 0.87152 | 0.55156 | 0 | 0 | 0 | 0 | 0
66 | Area3 | 0 | 0 | 0 | 0 | 0 | 0 | 0 | 0 | 0 | 0.06056 | 0 | 0.6727 | 1.3758 | 2.8347 | 3.7574 | 3.2913 | 1.7282 | 0.059309 | 0.19445 | 0 | 0 | 0 | 0 | 0
67 | Area3 | 0 | 0 | 0 | 0 | 0 | 0 | 0 | 0 | 0 | 0 | 0 | 0.56212 | 1.8805 | 3.0489 | 2.9132 | 2.244 | 1.9268 | 0.27594 | 0.77903 | 0 | 0 | 0 | 0 | 0
68 | Area3 | 0 | 0 | 0 | 0 | 0 | 0 | 0 | 0 | 0 | 1.4132 | 3.2303 | 4.0512 | 4.1579 | 4.5083 | 4.4312 | 4.2459 | 3.4772 | 3.2014 | 0.85869 | 0 | 0 | 0 | 0 | 0
69 | Area3 | 0 | 0 | 0 | 0 | 0 | 0 | 0 | 0 | 0 | 0 | 0 | 0.93958 | 3.3669 | 4.1051 | 2.4941 | 3.8954 | 2.8409 | 2.2022 | 0.82724 | 0 | 0 | 0 | 0 | 0
70 | Area3 | 0 | 0 | 0 | 0 | 0 | 0 | 0 | 0 | 0 | 0.59911 | 1.5379 | 2.1581 | 2.6541 | 0.27748 | 2.9767 | 3.8109 | 4.5571 | 3.7619 | 0.49817 | 0 | 0 | 0 | 0 | 0
71 | Area3 | 0 | 0 | 0 | 0 | 0 | 0 | 0 | 0 | 0 | 0.52616 | 0.5792 | 0.32079 | 2.3217 | 0.14044 | 1.2958 | 0.3592 | 2.5846 | 0 | 1.0408 | 0 | 0 | 0 | 0 | 0
72 | Area3 | 0 | 0 | 0 | 0 | 0 | 0 | 0 | 0 | 0 | 0 | 0.58368 | 1.3782 | 2.6783 | 2.9358 | 1.4104 | 0.073348 | 0.32462 | 0 | 0 | 0 | 0 | 0 | 0 | 0
73 | Area3 | 0 | 0 | 0 | 0 | 0 | 0 | 0 | 0 | 0 | 1.9918 | 3.6146 | 2.6213 | 3.5949 | 2.8989 | 2.3367 | 4.175 | 4.5669 | 0.081982 | 0.26044 | 0 | 0 | 0 | 0 | 0
74 | Area3 | 0 | 0 | 0 | 0 | 0 | 0 | 0 | 0 | 0 | 1.9793 | 3.5522 | 4.1507 | 3.9082 | 4.9898 | 4.1664 | 3.5188 | 4.4884 | 3.0089 | 0.42072 | 0 | 0 | 0 | 0 | 0
75 | Area3 | 0 | 0 | 0 | 0 | 0 | 0 | 0 | 0 | 0 | 0 | 0 | 0 | 0.25377 | 0.99638 | 2.4778 | 1.5553 | 0 | 0 | 0.53247 | 0 | 0 | 0 | 0 | 0
76 | Area3 | 0 | 0 | 0 | 0 | 0 | 0 | 0 | 0 | 0 | 1.4491 | 2.7084 | 4.4744 | 4.8709 | 5.0765 | 2.1001 | 3.1431 | 0.25316 | 3.7917 | 0.98713 | 0 | 0 | 0 | 0 | 0
77 | Area3 | 0 | 0 | 0 | 0 | 0 | 0 | 0 | 0 | 0 | 0.83 | 1.7688 | 3.7774 | 4.4712 | 4.629 | 5.0942 | 4.9653 | 2.0772 | 2.4074 | 2.0647 | 0 | 0 | 0 | 0 | 0
78 | Area3 | 0 | 0 | 0 | 0 | 0 | 0 | 0 | 0 | 0 | 2.3149 | 3.8509 | 4.6086 | 5.013 | 5.1774 | 5.1859 | 5.0428 | 4.6837 | 3.9833 | 2.215 | 0 | 0 | 0 | 0 | 0
79 | Area3 | 0 | 0 | 0 | 0 | 0 | 0 | 0 | 0 | 0 | 2.3245 | 3.8222 | 4.5668 | 3.2928 | 4.6445 | 5.1312 | 4.9538 | 2.5244 | 0.04409 | 0.54677 | 0 | 0 | 0 | 0 | 0
80 | Area3 | 0 | 0 | 0 | 0 | 0 | 0 | 0 | 0 | 0 | 0 | 0 | 0 | 0.11806 | 0 | 0 | 0.3716 | 0.83793 | 0 | 0 | 0 | 0 | 0 | 0 | 0
81 | Area3 | 0 | 0 | 0 | 0 | 0 | 0 | 0 | 0 | 0 | 0.41219 | 0.12287 | 0.42892 | 0.38149 | 0.84822 | 0.87975 | 1.5488 | 1.2454 | 1.031 | 1.0178 | 0 | 0 | 0 | 0 | 0
82 | Area3 | 0 | 0 | 0 | 0 | 0 | 0 | 0 | 0 | 0 | 1.3644 | 2.2469 | 2.3299 | 2.6591 | 2.822 | 3.7298 | 3.5814 | 4.2509 | 3.9597 | 2.4764 | 0 | 0 | 0 | 0 | 0
83 | Area3 | 0 | 0 | 0 | 0 | 0 | 0 | 0 | 0 | 0 | 1.5835 | 3.8277 | 4.5623 | 4.9417 | 5.1235 | 5.0754 | 4.9306 | 4.6129 | 3.9278 | 2.4122 | 0 | 0 | 0 | 0 | 0
84 | Area3 | 0 | 0 | 0 | 0 | 0 | 0 | 0 | 0 | 0 | 0.39648 | 1.3629 | 3.7402 | 4.2186 | 3.9056 | 4.9208 | 5.0278 | 4.6806 | 0.96237 | 1.5542 | 0 | 0 | 0 | 0 | 0
85 | Area3 | 0 | 0 | 0 | 0 | 0 | 0 | 0 | 0 | 0.044958 | 2.6768 | 4.034 | 4.3676 | 4.3898 | 4.926 | 4.2177 | 1.7567 | 0.96277 | 0.32436 | 1.435 | 0 | 0 | 0 | 0 | 0
86 | Area3 | 0 | 0 | 0 | 0 | 0 | 0 | 0 | 0 | 0 | 0 | 0.88375 | 2.8173 | 0.77365 | 3.1983 | 4.781 | 5.0424 | 4.7053 | 4.0199 | 2.6107 | 0 | 0 | 0 | 0 | 0
87 | Area3 | 0 | 0 | 0 | 0 | 0 | 0 | 0 | 0 | 0.087772 | 2.6016 | 4.0128 | 4.6893 | 5.0382 | 5.1954 | 5.1967 | 5.0381 | 4.6734 | 3.9964 | 2.6299 | 0 | 0 | 0 | 0 | 0
88 | Area3 | 0 | 0 | 0 | 0 | 0 | 0 | 0 | 0 | 0.11709 | 2.7118 | 4.0298 | 4.7009 | 5.0434 | 5.2153 | 5.1986 | 5.0423 | 4.6898 | 4.0138 | 2.6805 | 0 | 0 | 0 | 0 | 0
89 | Area3 | 0 | 0 | 0 | 0 | 0 | 0 | 0 | 0 | 0.19713 | 1.7929 | 3.9357 | 4.6022 | 4.9662 | 5.1229 | 5.1137 | 1.8483 | 2.3522 | 0 | 0 | 0 | 0 | 0 | 0 | 0
90 | Area3 | 0 | 0 | 0 | 0 | 0 | 0 | 0 | 0 | 0 | 0 | 0 | 0 | 0 | 0 | 0.29861 | 0.53302 | 0 | 0.3146 | 0.44781 | 0 | 0 | 0 | 0 | 0
91 | Area3 | 0 | 0 | 0 | 0 | 0 | 0 | 0 | 0 | 0.21426 | 0.68161 | 2.8898 | 4.2078 | 4.8066 | 4.2102 | 1.6499 | 0.095932 | 0.98379 | 3.7879 | 2.5173 | 0 | 0 | 0 | 0 | 0
92 | Area3 | 0 | 0 | 0 | 0 | 0 | 0 | 0 | 0 | 0.28362 | 2.6138 | 3.8678 | 4.5066 | 4.8544 | 5.0158 | 5.0168 | 4.8585 | 4.5092 | 3.8746 | 2.5955 | 0 | 0 | 0 | 0 | 0
93 | Area3 | 0 | 0 | 0 | 0 | 0 | 0 | 0 | 0 | 0.32387 | 2.6199 | 3.8408 | 4.5014 | 4.8524 | 5.0137 | 5.0135 | 4.8586 | 4.503 | 3.8331 | 2.2776 | 0 | 0 | 0 | 0 | 0
94 | Area3 | 0 | 0 | 0 | 0 | 0 | 0 | 0 | 0 | 0.35837 | 2.6066 | 2.891 | 0.69221 | 2.8273 | 4.5549 | 4.3584 | 4.8374 | 4.5054 | 3.8697 | 2.0893 | 0 | 0 | 0 | 0 | 0
95 | Area3 | 0 | 0 | 0 | 0 | 0 | 0 | 0 | 0 | 0.4177 | 2.5012 | 3.1052 | 1.2337 | 0 | 1.2199 | 2.4636 | 1.889 | 2.4741 | 3.8059 | 1.3227 | 0 | 0 | 0 | 0 | 0
96 | Area3 | 0 | 0 | 0 | 0 | 0 | 0 | 0 | 0 | 0 | 0 | 0 | 0 | 0.32484 | 0 | 1.086 | 1.79 | 1.2715 | 2.5879 | 0 | 0 | 0 | 0 | 0 | 0
97 | Area3 | 0 | 0 | 0 | 0 | 0 | 0 | 0 | 0 | 0.12011 | 1.6081 | 1.4975 | 3.0479 | 2.6966 | 0.3043 | 0.77071 | 2.2965 | 0.291 | 0.14983 | 1.9378 | 0 | 0 | 0 | 0 | 0
98 | Area3 | 0 | 0 | 0 | 0 | 0 | 0 | 0 | 0 | 0.64877 | 2.8042 | 3.8704 | 3.6263 | 2.3312 | 0.56265 | 0 | 1.535 | 1.5752 | 3.2844 | 2.4426 | 0 | 0 | 0 | 0 | 0
99 | Area3 | 0 | 0 | 0 | 0 | 0 | 0 | 0 | 0 | 0.086635 | 0.26064 | 1.0688 | 3.58 | 2.9809 | 4.6279 | 4.9987 | 4.6185 | 4.0148 | 3.6467 | 1.8213 | 0 | 0 | 0 | 0 | 0
100 | Area3 | 0 | 0 | 0 | 0 | 0 | 0 | 0 | 0 | 0.76155 | 2.71 | 3.9704 | 4.154 | 4.8966 | 5.0572 | 4.6434 | 3.2495 | 2.9577 | 0 | 0 | 0 | 0 | 0 | 0 | 0
101 | Area3 | 0 | 0 | 0 | 0 | 0 | 0 | 0 | 0 | 0.50026 | 2.2468 | 2.6636 | 3.9702 | 4.4823 | 4.0457 | 1.2754 | 1.9531 | 2.4035 | 0.3081 | 1.3494 | 0 | 0 | 0 | 0 | 0
102 | Area3 | 0 | 0 | 0 | 0 | 0 | 0 | 0 | 0 | 0 | 0 | 0 | 0 | 0.84506 | 1.0712 | 0.44814 | 1.0013 | 2.6534 | 3.4422 | 2.7268 | 0 | 0 | 0 | 0 | 0
103 | Area3 | 0 | 0 | 0 | 0 | 0 | 0 | 0 | 0 | 0 | 0 | 0 | 0 | 0 | 0 | 0 | 0.16739 | 1.1149 | 0 | 0 | 0 | 0 | 0 | 0 | 0
104 | Area3 | 0 | 0 | 0 | 0 | 0 | 0 | 0 | 0 | 0.15882 | 0.43629 | 1.2079 | 0.50609 | 0.79219 | 1.758 | 2.2057 | 1.6647 | 2.7086 | 2.3693 | 1.7499 | 0 | 0 | 0 | 0 | 0
105 | Area3 | 0 | 0 | 0 | 0 | 0 | 0 | 0 | 0 | 0 | 0 | 0 | 0 | 0.12259 | 0.56929 | 2.1762 | 1.2882 | 0.53952 | 1.9029 | 0.14186 | 0 | 0 | 0 | 0 | 0
106 | Area3 | 0 | 0 | 0 | 0 | 0 | 0 | 0 | 0 | 0.18213 | 0.085492 | 1.0498 | 2.2197 | 1.5925 | 1.6278 | 2.6284 | 3.3488 | 1.6117 | 4.0003 | 2.849 | 0 | 0 | 0 | 0 | 0
107 | Area3 | 0 | 0 | 0 | 0 | 0 | 0 | 0 | 0 | 1.2622 | 3.0939 | 3.3525 | 2.3318 | 1.8704 | 0.75977 | 0 | 0 | 1.0259 | 2.7385 | 1.9396 | 0 | 0 | 0 | 0 | 0
108 | Area3 | 0 | 0 | 0 | 0 | 0 | 0 | 0 | 0 | 1.3318 | 3.145 | 4.1274 | 4.5963 | 4.8373 | 5.0521 | 5.0929 | 4.9475 | 4.6324 | 4.0512 | 2.9504 | 0.0029518 | 0 | 0 | 0 | 0
109 | Area3 | 0 | 0 | 0 | 0 | 0 | 0 | 0 | 0 | 0 | 1.0511 | 0 | 0 | 0 | 0.96756 | 0.39922 | 3.6726 | 0.70286 | 3.113 | 2.9171 | 0.014888 | 0 | 0 | 0 | 0
110 | Area3 | 0 | 0 | 0 | 0 | 0 | 0 | 0 | 0 | 1.3524 | 3.1525 | 4.0853 | 4.6529 | 4.9427 | 5.0783 | 5.0598 | 4.908 | 4.5993 | 4.0376 | 2.9557 | 0.1536 | 0 | 0 | 0 | 0
111 | Area3 | 0 | 0 | 0 | 0 | 0 | 0 | 0 | 0 | 1.2637 | 3.0002 | 3.9872 | 4.5516 | 4.8683 | 4.2484 | 2.1805 | 2.8674 | 4.4997 | 3.9058 | 2.0116 | 0 | 0 | 0 | 0 | 0
112 | Area3 | 0 | 0 | 0 | 0 | 0 | 0 | 0 | 0 | 0.014049 | 0.40317 | 0.77546 | 2.6691 | 4.0627 | 4.7193 | 5.0465 | 4.8822 | 4.5528 | 2.861 | 1.5429 | 0 | 0 | 0 | 0 | 0
113 | Area3 | 0 | 0 | 0 | 0 | 0 | 0 | 0 | 0 | 1.3745 | 3.0525 | 4.0003 | 4.5415 | 4.8362 | 4.9765 | 4.946 | 4.7774 | 0.72776 | 0.10741 | 0 | 0 | 0 | 0 | 0 | 0
114 | Area3 | 0 | 0 | 0 | 0 | 0 | 0 | 0 | 0 | 0.21327 | 0 | 0.89956 | 0.5086 | 2.1957 | 0.00089563 | 0.68459 | 0 | 0 | 0 | 0 | 0 | 0 | 0 | 0 | 0
115 | Area3 | 0 | 0 | 0 | 0 | 0 | 0 | 0 | 0 | 0 | 0 | 0 | 0 | 0 | 0 | 0 | 0.076994 | 0 | 0.76431 | 0 | 0 | 0 | 0 | 0 | 0
116 | Area3 | 0 | 0 | 0 | 0 | 0 | 0 | 0 | 0 | 0.01915 | 0.44093 | 0.66695 | 0.65791 | 1.3159 | 1.4605 | 2.319 | 3.6116 | 4.3886 | 4.0949 | 2.6707 | 0.13301 | 0 | 0 | 0 | 0
117 | Area3 | 0 | 0 | 0 | 0 | 0 | 0 | 0 | 0 | 1.2403 | 2.7837 | 3.4714 | 3.8757 | 4.4355 | 4.3847 | 4.6888 | 4.9484 | 4.6433 | 4.1019 | 3.0623 | 0.20256 | 0 | 0 | 0 | 0
118 | Area3 | 0 | 0 | 0 | 0 | 0 | 0 | 0 | 0 | 1.6124 | 3.2236 | 4.1211 | 4.6242 | 4.9157 | 5.0533 | 5.0091 | 4.8432 | 4.5246 | 3.954 | 2.923 | 0.30968 | 0 | 0 | 0 | 0
119 | Area3 | 0 | 0 | 0 | 0 | 0 | 0 | 0 | 0 | 1.5915 | 1.4176 | 3.444 | 3.7176 | 2.5362 | 1.4704 | 2.5907 | 1.6471 | 0 | 0 | 0 | 0 | 0 | 0 | 0 | 0
120 | Area3 | 0 | 0 | 0 | 0 | 0 | 0 | 0 | 0 | 1.6104 | 3.1658 | 4.0419 | 4.5402 | 4.8252 | 4.9671 | 4.9346 | 4.2787 | 3.3704 | 0 | 2.9101 | 0 | 0 | 0 | 0 | 0
121 | Area3 | 0 | 0 | 0 | 0 | 0 | 0 | 0 | 0 | 0 | 0 | 0 | 0 | 0 | 0.10991 | 0.74089 | 0.50345 | 0.80522 | 1.9835 | 2.0581 | 0 | 0 | 0 | 0 | 0
122 | Area3 | 0 | 0 | 0 | 0 | 0 | 0 | 0 | 0 | 0 | 0.73777 | 1.2535 | 2.735 | 3.0059 | 0.35242 | 0.078306 | 0 | 1.7717 | 3.1935 | 1.3468 | 0.013953 | 0 | 0 | 0 | 0
123 | Area3 | 0 | 0 | 0 | 0 | 0 | 0 | 0 | 0 | 0.34672 | 2.3837 | 3.7318 | 4.2568 | 4.8162 | 5.0162 | 5.0754 | 4.9271 | 4.6607 | 4.1395 | 2.7496 | 0.28867 | 0 | 0 | 0 | 0
124 | Area3 | 0 | 0 | 0 | 0 | 0 | 0 | 0 | 0 | 0.92576 | 3.3864 | 4.2302 | 4.7122 | 4.9726 | 5.1032 | 5.0739 | 4.9249 | 4.636 | 4.1154 | 2.7586 | 0.22852 | 0 | 0 | 0 | 0
125 | Area3 | 0 | 0 | 0 | 0 | 0 | 0 | 0 | 0 | 0.4501 | 2.645 | 3.9669 | 4.6398 | 4.8656 | 5.1085 | 5.0861 | 4.9215 | 4.6393 | 4.1021 | 2.7256 | 0.27414 | 0 | 0 | 0 | 0
126 | Area3 | 0 | 0 | 0 | 0 | 0 | 0 | 0 | 0 | 1.8338 | 3.4809 | 4.2582 | 4.7233 | 4.9914 | 4.7262 | 2.5799 | 0.11581 | 3.5464 | 3.3338 | 0.72564 | 0 | 0 | 0 | 0 | 0
127 | Area3 | 0 | 0 | 0 | 0 | 0 | 0 | 0 | 0 | 0.57788 | 0 | 1.6262 | 1.1102 | 0 | 0.89119 | 2.1898 | 0.73298 | 0 | 4.0512 | 0 | 0 | 0 | 0 | 0 | 0
128 | Area3 | 0 | 0 | 0 | 0 | 0 | 0 | 0 | 0 | 0 | 0.51594 | 0.81503 | 2.5936 | 0.14504 | 0 | 0 | 0 | 0 | 0 | 0 | 0 | 0 | 0 | 0 | 0
129 | Area3 | 0 | 0 | 0 | 0 | 0 | 0 | 0 | 0 | 0 | 0 | 0 | 0.093145 | 0.66439 | 0.60686 | 0.42151 | 0.46203 | 0.12672 | 1.5823 | 0.2769 | 0 | 0 | 0 | 0 | 0
130 | Area3 | 0 | 0 | 0 | 0 | 0 | 0 | 0 | 0 | 1.2502 | 2.3828 | 2.6669 | 2.9725 | 3.4209 | 4.5046 | 4.9351 | 4.5796 | 3.915 | 3.6485 | 3.1393 | 0 | 0 | 0 | 0 | 0
131 | Area3 | 0 | 0 | 0 | 0 | 0 | 0 | 0 | 0 | 0 | 0 | 0 | 0.085597 | 1.8107 | 4.1586 | 5.1349 | 4.9635 | 4.6896 | 4.1857 | 3.2782 | 0.36108 | 0 | 0 | 0 | 0
132 | Area3 | 0 | 0 | 0 | 0 | 0 | 0 | 0 | 0 | 2.0923 | 2.0143 | 3.7684 | 4.6344 | 4.941 | 4.3971 | 3.3293 | 3.0036 | 1.6277 | 2.6056 | 2.4356 | 0.073106 | 0 | 0 | 0 | 0
133 | Area3 | 0 | 0 | 0 | 0 | 0 | 0 | 0 | 0 | 0 | 0 | 0 | 0 | 0.082475 | 0 | 0.27699 | 0.058448 | 0.083491 | 1.8624 | 2.5573 | 0.5578 | 0 | 0 | 0 | 0
134 | Area3 | 0 | 0 | 0 | 0 | 0 | 0 | 0 | 0 | 0 | 0.38691 | 0.81716 | 2.4873 | 3.6476 | 3.1353 | 2.4303 | 2.3448 | 1.3634 | 1.1386 | 0 | 0 | 0 | 0 | 0 | 0
135 | Area3 | 0 | 0 | 0 | 0 | 0 | 0 | 0 | 0 | 0 | 0 | 1.094 | 1.6285 | 0.90425 | 2.6477 | 2.9823 | 2.4879 | 0.41871 | 1.7418 | 2.2763 | 0.55292 | 0 | 0 | 0 | 0
136 | Area3 | 0 | 0 | 0 | 0 | 0 | 0 | 0 | 0 | 2.2259 | 3.5836 | 4.3452 | 4.7721 | 5.0358 | 5.1535 | 5.1317 | 4.9612 | 4.6835 | 4.1894 | 3.3014 | 0.51826 | 0 | 0 | 0 | 0
137 | Area3 | 0 | 0 | 0 | 0 | 0 | 0 | 0 | 0 | 2.0068 | 3.566 | 4.3335 | 4.7555 | 5.0217 | 5.1255 | 5.1047 | 4.9444 | 4.6934 | 4.199 | 3.3031 | 0.63283 | 0 | 0 | 0 | 0
138 | Area3 | 0 | 0 | 0 | 0 | 0 | 0 | 0 | 0 | 1.0628 | 2.6853 | 2.8839 | 4.036 | 4.5262 | 3.6945 | 4.3208 | 4.9531 | 4.6719 | 4.1628 | 3.284 | 0.60274 | 0 | 0 | 0 | 0
139 | Area3 | 0 | 0 | 0 | 0 | 0 | 0 | 0 | 0 | 0 | 1.297 | 2.5514 | 3.4639 | 2.8167 | 0.46925 | 0.37197 | 2.9768 | 3.8696 | 4.0763 | 0 | 1.1406 | 0 | 0 | 0 | 0
140 | Area3 | 0 | 0 | 0 | 0 | 0 | 0 | 0 | 0 | 0 | 0 | 0 | 0.28134 | 0 | 0 | 0 | 0.43707 | 0 | 0.96432 | 0.00020482 | 0 | 0 | 0 | 0 | 0
141 | Area3 | 0 | 0 | 0 | 0 | 0 | 0 | 0 | 0 | 0 | 0 | 0 | 0 | 0 | 0 | 0 | 0 | 0.16524 | 0.039441 | 0 | 0 | 0 | 0 | 0 | 0
142 | Area3 | 0 | 0 | 0 | 0 | 0 | 0 | 0 | 0 | 0.11364 | 1.7352 | 2.4727 | 3.2569 | 1.013 | 0.063468 | 0 | 0 | 0 | 0 | 0 | 0 | 0 | 0 | 0 | 0
143 | Area3 | 0 | 0 | 0 | 0 | 0 | 0 | 0 | 0 | 0 | 0 | 0 | 0 | 0 | 0 | 0 | 0 | 0 | 0 | 0 | 0 | 0 | 0 | 0 | 0
144 | Area3 | 0 | 0 | 0 | 0 | 0 | 0 | 0 | 0 | 0 | 0 | 0 | 0.26251 | 0.098273 | 0 | 0.37868 | 0.11417 | 0.99835 | 0.15548 | 0.48249 | 0 | 0 | 0 | 0 | 0
145 | Area3 | 0 | 0 | 0 | 0 | 0 | 0 | 0 | 0 | 0 | 0 | 0 | 0.060403 | 0 | 0 | 2.0402 | 2.0092 | 2.6246 | 1.7501 | 1.6489 | 0 | 0 | 0 | 0 | 0
146 | Area3 | 0 | 0 | 0 | 0 | 0 | 0 | 0 | 0.068522 | 1.8121 | 3.0577 | 3.5284 | 3.4117 | 3.9788 | 3.9231 | 2.9795 | 3.9658 | 4.7053 | 4.1013 | 3.374 | 1.4642 | 0 | 0 | 0 | 0
147 | Area3 | 0 | 0 | 0 | 0 | 0 | 0 | 0 | 0.077427 | 0 | 0 | 3.0963 | 1.3021 | 0 | 0.41331 | 0.62408 | 1.4168 | 3.6869 | 3.1461 | 0.12399 | 0 | 0 | 0 | 0 | 0
148 | Area3 | 0 | 0 | 0 | 0 | 0 | 0 | 0 | 0 | 0.95485 | 0 | 0.41344 | 0 | 0.31824 | 0.22552 | 0.58738 | 0 | 0 | 0.28733 | 0.63877 | 0.89978 | 0 | 0 | 0 | 0
149 | Area3 | 0 | 0 | 0 | 0 | 0 | 0 | 0 | 0 | 0.033711 | 1.8884 | 1.7003 | 2.891 | 2.6862 | 2.3471 | 1.6325 | 0.54385 | 1.2989 | 0 | 0 | 0 | 0 | 0 | 0 | 0
150 | Area3 | 0 | 0 | 0 | 0 | 0 | 0 | 0 | 0 | 0 | 0 | 0.58005 | 1.3035 | 2.3784 | 2.1955 | 4.6472 | 4.9788 | 4.7235 | 4.2599 | 3.4589 | 1.0512 | 0 | 0 | 0 | 0
151 | Area3 | 0 | 0 | 0 | 0 | 0 | 0 | 0 | 0 | 0.30774 | 1.7474 | 1.6131 | 2.5813 | 4.431 | 4.7809 | 3.9242 | 0.84759 | 0.80695 | 0 | 0.4492 | 0.047841 | 0 | 0 | 0 | 0
152 | Area3 | 0 | 0 | 0 | 0 | 0 | 0 | 0 | 0 | 0 | 0 | 0 | 0 | 0.87809 | 0.14553 | 1.4732 | 0.086094 | 0.18438 | 0 | 0.51197 | 0.047552 | 0 | 0 | 0 | 0
153 | Area3 | 0 | 0 | 0 | 0 | 0 | 0 | 0 | 0.071129 | 1.6534 | 2.5928 | 2.4541 | 3.4804 | 1.7427 | 2.8857 | 1.2347 | 3.9303 | 2.6645 | 2.0585 | 2.1265 | 1.1105 | 0 | 0 | 0 | 0
154 | Area3 | 0 | 0 | 0 | 0 | 0 | 0 | 0 | 0 | 0 | 0.62082 | 0.14503 | 0.62541 | 0 | 0 | 0.29888 | 2.5576 | 0.050655 | 0.19356 | 0.52741 | 0.35697 | 0 | 0 | 0 | 0
155 | Area3 | 0 | 0 | 0 | 0 | 0 | 0 | 0 | 0 | 0 | 0 | 0 | 0.38172 | 0.25726 | 0.033622 | 1.2292 | 0.029588 | 1.1849 | 2.1967 | 0.37769 | 0 | 0 | 0 | 0 | 0
156 | Area3 | 0 | 0 | 0 | 0 | 0 | 0 | 0 | 0.41156 | 2.6836 | 1.8413 | 3.7301 | 4.1133 | 1.7305 | 0.47619 | 1.9557 | 3.7336 | 2.8335 | 0.11746 | 0 | 0 | 0 | 0 | 0 | 0
157 | Area3 | 0 | 0 | 0 | 0 | 0 | 0 | 0 | 0 | 0 | 0 | 0 | 0 | 0 | 0.13275 | 0 | 0 | 0 | 0 | 0 | 0 | 0 | 0 | 0 | 0
158 | Area3 | 0 | 0 | 0 | 0 | 0 | 0 | 0 | 0 | 0 | 0 | 0 | 0 | 0 | 0 | 0 | 0 | 0.38533 | 0 | 0 | 0 | 0 | 0 | 0 | 0
159 | Area3 | 0 | 0 | 0 | 0 | 0 | 0 | 0 | 0 | 0 | 0 | 0 | 0 | 0 | 0 | 0.14836 | 1.5738 | 3.6427 | 1.7025 | 0 | 1.4431 | 0 | 0 | 0 | 0
160 | Area3 | 0 | 0 | 0 | 0 | 0 | 0 | 0 | 0.4695 | 2.4399 | 2.8487 | 3.8161 | 4.6747 | 5.2774 | 5.3681 | 5.3641 | 5.2058 | 4.943 | 4.5625 | 3.8165 | 2.2117 | 0 | 0 | 0 | 0
161 | Area3 | 0 | 0 | 0 | 0 | 0 | 0 | 0 | 0.44273 | 2.7264 | 3.9244 | 4.6062 | 5.0066 | 5.2838 | 1.5975 | 4.8039 | 4.4913 | 4.377 | 4.5335 | 3.8146 | 1.3558 | 0 | 0 | 0 | 0
162 | Area3 | 0 | 0 | 0 | 0 | 0 | 0 | 0 | 0 | 0 | 0 | 0.07191 | 0.27237 | 0.39057 | 2.7106 | 3.4671 | 4.3063 | 4.4548 | 4.4081 | 3.7495 | 2.0097 | 0 | 0 | 0 | 0
163 | Area3 | 0 | 0 | 0 | 0 | 0 | 0 | 0 | 0.069003 | 1.5262 | 2.5466 | 2.0217 | 1.3232 | 2.6857 | 5.3129 | 5.3051 | 4.5931 | 3.5949 | 3.7363 | 2.7877 | 0.0050112 | 0 | 0 | 0 | 0
164 | Area3 | 0 | 0 | 0 | 0 | 0 | 0 | 0 | 0 | 0 | 0 | 0.060514 | 0.26695 | 1.8999 | 1.591 | 0.39247 | 1.6748 | 2.3397 | 2.4937 | 0.11971 | 0.37681 | 0 | 0 | 0 | 0
165 | Area3 | 0 | 0 | 0 | 0 | 0 | 0 | 0 | 0 | 0 | 0 | 0 | 0 | 0 | 0 | 0 | 0 | 0 | 0 | 0 | 0 | 0 | 0 | 0 | 0
166 | Area3 | 0 | 0 | 0 | 0 | 0 | 0 | 0 | 0.42892 | 2.1548 | 1.4329 | 3.6493 | 3.4169 | 0.32558 | 0.7917 | 0 | 0.12088 | 2.41 | 1.2669 | 1.8539 | 2.3113 | 0 | 0 | 0 | 0
167 | Area3 | 0 | 0 | 0 | 0 | 0 | 0 | 0 | 0 | 0 | 0 | 0 | 0 | 1.4448 | 0 | 2.9024 | 0 | 0 | 0 | 0 | 0 | 0 | 0 | 0 | 0
168 | Area3 | 0 | 0 | 0 | 0 | 0 | 0 | 0 | 0.41399 | 2.6516 | 3.8357 | 4.5162 | 4.9148 | 5.1764 | 2.9866 | 2.0986 | 2.7686 | 3.3993 | 2.5932 | 0.67539 | 0 | 0 | 0 | 0 | 0
169 | Area3 | 0 | 0 | 0 | 0 | 0 | 0 | 0 | 0 | 0 | 0 | 0 | 0 | 0 | 0 | 1.4826 | 5.0449 | 4.8067 | 2.4884 | 0 | 0 | 0 | 0 | 0 | 0
170 | Area3 | 0 | 0 | 0 | 0 | 0 | 0 | 0 | 0 | 0.85659 | 0 | 1.403 | 0.69142 | 5.1723 | 0.42408 | 0.28377 | 2.7573 | 4.8956 | 4.4723 | 2.8596 | 0 | 0 | 0 | 0 | 0
171 | Area3 | 0 | 0 | 0 | 0 | 0 | 0 | 0 | 0 | 0 | 0 | 0 | 0 | 0 | 0 | 0 | 0 | 0 | 0 | 0 | 0 | 0 | 0 | 0 | 0
172 | Area3 | 0 | 0 | 0 | 0 | 0 | 0 | 0 | 0 | 0 | 0 | 0 | 0 | 0 | 0 | 0.19018 | 0.0014334 | 0 | 0 | 0 | 0 | 0 | 0 | 0 | 0
173 | Area3 | 0 | 0 | 0 | 0 | 0 | 0 | 0 | 0 | 0 | 0 | 0 | 0 | 0 | 0 | 0 | 0.15336 | 3.1677 | 2.7257 | 1.6553 | 2.4768 | 0 | 0 | 0 | 0
174 | Area3 | 0 | 0 | 0 | 0 | 0 | 0 | 0 | 0.41816 | 2.736 | 3.9433 | 4.6163 | 5.0015 | 5.2684 | 5.3706 | 5.3483 | 5.1731 | 4.9283 | 4.5052 | 3.7927 | 2.4522 | 0 | 0 | 0 | 0
175 | Area3 | 0 | 0 | 0 | 0 | 0 | 0 | 0 | 0.38504 | 2.7506 | 3.964 | 4.633 | 5.0077 | 5.2695 | 5.3786 | 5.394 | 5.2347 | 5.0169 | 4.5964 | 3.8809 | 2.2618 | 0 | 0 | 0 | 0
176 | Area3 | 0 | 0 | 0 | 0 | 0 | 0 | 0 | 0.29642 | 2.5816 | 3.7942 | 4.4783 | 4.8768 | 5.1672 | 5.283 | 5.289 | 5.1146 | 4.8586 | 4.1297 | 3.3492 | 1.4795 | 0 | 0 | 0 | 0
177 | Area3 | 0 | 0 | 0 | 0 | 0 | 0 | 0 | 0 | 0 | 0 | 0 | 0 | 0 | 0 | 0 | 0.00091057 | 0 | 1.0229 | 0.37541 | 0.15182 | 0 | 0 | 0 | 0
178 | Area3 | 0 | 0 | 0 | 0 | 0 | 0 | 0 | 0.28182 | 2.5173 | 3.7287 | 4.4386 | 4.838 | 4.2713 | 1.8039 | 1.1722 | 2.6957 | 2.5729 | 3.0128 | 2.2091 | 2.3979 | 0 | 0 | 0 | 0
179 | Area3 | 0 | 0 | 0 | 0 | 0 | 0 | 0 | 0 | 0 | 0 | 0 | 0 | 0 | 0 | 0 | 0 | 0 | 0 | 0 | 1.6179 | 0 | 0 | 0 | 0
180 | Area3 | 0 | 0 | 0 | 0 | 0 | 0 | 0 | 0.30301 | 2.629 | 2.3268 | 3.7851 | 2.7556 | 2.5088 | 3.8022 | 4.2431 | 4.6057 | 4.2644 | 3.2785 | 3.8965 | 2.2016 | 0 | 0 | 0 | 0
181 | Area3 | 0 | 0 | 0 | 0 | 0 | 0 | 0 | 0.32039 | 2.7344 | 3.9571 | 4.6385 | 5.0115 | 5.2535 | 5.3486 | 5.3191 | 2.7494 | 2.6132 | 1.4779 | 1.682 | 2.3975 | 0 | 0 | 0 | 0
182 | Area3 | 0 | 0 | 0 | 0 | 0 | 0 | 0 | 0 | 0 | 0 | 0 | 0.14025 | 0 | 0 | 0.4413 | 0.62412 | 2.7056 | 0 | 0.034017 | 0.084141 | 0 | 0 | 0 | 0
183 | Area3 | 0 | 0 | 0 | 0 | 0 | 0 | 0 | 0 | 0 | 0 | 0 | 0 | 0 | 0.24457 | 2.224 | 0.77604 | 1.3168 | 0 | 0.89067 | 0.10129 | 0 | 0 | 0 | 0
184 | Area3 | 0 | 0 | 0 | 0 | 0 | 0 | 0 | 0.4052 | 2.8393 | 4.039 | 3.7452 | 5.0953 | 4.5073 | 2.9719 | 3.1201 | 2.7436 | 3.5451 | 4.7767 | 4.0978 | 2.7533 | 0 | 0 | 0 | 0
185 | Area3 | 0 | 0 | 0 | 0 | 0 | 0 | 0 | 0.39005 | 2.8181 | 4.0056 | 4.6774 | 5.0723 | 5.3312 | 4.1857 | 1.4104 | 1.9178 | 3.5321 | 0 | 0 | 0 | 0 | 0 | 0 | 0
186 | Area3 | 0 | 0 | 0 | 0 | 0 | 0 | 0 | 0 | 0 | 0 | 0 | 0 | 0 | 0 | 0 | 0 | 0 | 0 | 0 | 0 | 0 | 0 | 0 | 0
187 | Area3 | 0 | 0 | 0 | 0 | 0 | 0 | 0 | 0 | 0 | 0 | 0 | 0 | 0 | 0 | 0 | 0 | 0 | 0 | 0 | 0 | 0 | 0 | 0 | 0
188 | Area3 | 0 | 0 | 0 | 0 | 0 | 0 | 0 | 0 | 0 | 0 | 0 | 0 | 0 | 2.9121 | 0.05771 | 1.5417 | 5.0892 | 2.145 | 2.5947 | 0.096594 | 0 | 0 | 0 | 0
189 | Area3 | 0 | 0 | 0 | 0 | 0 | 0 | 0 | 0 | 1.4546 | 0.74809 | 0.36782 | 0 | 0.65334 | 2.4711 | 0.82652 | 1.6284 | 5.1015 | 0 | 0 | 0 | 0 | 0 | 0 | 0
190 | Area3 | 0 | 0 | 0 | 0 | 0 | 0 | 0 | 0.30638 | 0 | 1.2288 | 4.7062 | 5.1102 | 4.6808 | 2.7207 | 0.24516 | 0 | 5.1624 | 0.042994 | 0.1242 | 2.6883 | 0 | 0 | 0 | 0
191 | Area3 | 0 | 0 | 0 | 0 | 0 | 0 | 0 | 0 | 0 | 0 | 0 | 0.32624 | 4.2257 | 2.3497 | 0.44417 | 0 | 0.22523 | 0 | 1.3595 | 1.0321 | 0 | 0 | 0 | 0
192 | Area3 | 0 | 0 | 0 | 0 | 0 | 0 | 0 | 0.2411 | 2.7498 | 3.9924 | 4.6756 | 5.0752 | 5.3472 | 5.4646 | 5.4686 | 5.3114 | 5.0879 | 4.6792 | 3.9828 | 2.6054 | 0 | 0 | 0 | 0
193 | Area3 | 0 | 0 | 0 | 0 | 0 | 0 | 0 | 0.21337 | 2.6464 | 3.8774 | 4.5774 | 4.9794 | 5.2477 | 5.3636 | 5.3668 | 4.0369 | 4.9883 | 4.5812 | 3.8936 | 0 | 0 | 0 | 0 | 0
194 | Area3 | 0 | 0 | 0 | 0 | 0 | 0 | 0 | 0 | 0 | 0 | 0 | 0 | 0.15696 | 0 | 0 | 1.3063 | 4.9696 | 4.5739 | 3.894 | 2.5 | 0 | 0 | 0 | 0
195 | Area3 | 0 | 0 | 0 | 0 | 0 | 0 | 0 | 0.15356 | 0 | 2.2211 | 4.5315 | 0.74486 | 0.64218 | 2.2871 | 5.3232 | 0.3388 | 3.9508 | 3.9447 | 2.1496 | 0 | 0 | 0 | 0 | 0
196 | Area3 | 0 | 0 | 0 | 0 | 0 | 0 | 0 | 0.1345 | 0.35894 | 2.3629 | 4.5147 | 4.9077 | 1.078 | 1.4143 | 0.003827 | 0.32676 | 0 | 0 | 0 | 0 | 0 | 0 | 0 | 0
197 | Area3 | 0 | 0 | 0 | 0 | 0 | 0 | 0 | 0.093682 | 1.6037 | 3.7828 | 4.4791 | 4.8916 | 5.1641 | 3.9585 | 5.3045 | 5.1535 | 4.9203 | 4.5088 | 3.8004 | 0.42289 | 0 | 0 | 0 | 0
198 | Area3 | 0 | 0 | 0 | 0 | 0 | 0 | 0 | 0.087425 | 0 | 3.8209 | 4.5173 | 1.2938 | 1.0578 | 0.016809 | 0.072996 | 1.0751 | 0.32214 | 0.11459 | 0 | 0 | 0 | 0 | 0 | 0
199 | Area3 | 0 | 0 | 0 | 0 | 0 | 0 | 0 | 0.072966 | 0 | 3.8325 | 3.2573 | 0.039788 | 0 | 0 | 0 | 0 | 0 | 0 | 0 | 0 | 0 | 0 | 0 | 0
200 | Area3 | 0 | 0 | 0 | 0 | 0 | 0 | 0 | 0 | 0 | 0 | 0 | 3.8865 | 5.1956 | 5.3288 | 4.0213 | 3.5165 | 4.9544 | 4.5403 | 0.44415 | 0.088761 | 0 | 0 | 0 | 0
201 | Area3 | 0 | 0 | 0 | 0 | 0 | 0 | 0 | 0 | 0 | 0 | 0 | 0 | 2.3015 | 2.6816 | 0.29667 | 0 | 0 | 0 | 0 | 0 | 0 | 0 | 0 | 0
202 | Area3 | 0 | 0 | 0 | 0 | 0 | 0 | 0 | 0 | 0 | 0 | 0 | 0 | 0 | 0 | 0 | 0 | 0 | 0 | 0 | 0 | 0 | 0 | 0 | 0
203 | Area3 | 0 | 0 | 0 | 0 | 0 | 0 | 0 | 0 | 0 | 0 | 0 | 0 | 0 | 0 | 0 | 1.6795 | 0.34648 | 1.626 | 1.2737 | 0 | 0 | 0 | 0 | 0
204 | Area3 | 0 | 0 | 0 | 0 | 0 | 0 | 0 | 0.0066614 | 1.2631 | 3.1942 | 4.4548 | 4.9703 | 5.1113 | 4.8358 | 5.4195 | 5.3419 | 5.0518 | 4.8116 | 4.0835 | 2.3736 | 0 | 0 | 0 | 0
205 | Area3 | 0 | 0 | 0 | 0 | 0 | 0 | 0 | 0 | 0 | 0.31926 | 3.7553 | 5.1673 | 5.4166 | 4.8851 | 5.5321 | 5.4014 | 5.1049 | 4.79 | 4.0966 | 1.9061 | 0 | 0 | 0 | 0
206 | Area3 | 0 | 0 | 0 | 0 | 0 | 0 | 0 | 0 | 2.7094 | 4.0854 | 4.8036 | 5.1482 | 5.42 | 5.54 | 5.5363 | 5.3966 | 4.8423 | 4.5389 | 3.594 | 1.6228 | 0 | 0 | 0 | 0
207 | Area3 | 0 | 0 | 0 | 0 | 0 | 0 | 0 | 0 | 2.5262 | 3.9032 | 4.6462 | 5.0588 | 5.3233 | 5.4555 | 5.4516 | 4.0894 | 0 | 0 | 3.9191 | 1.6783 | 0 | 0 | 0 | 0
208 | Area3 | 0 | 0 | 0 | 0 | 0 | 0 | 0 | 0 | 0.4605 | 0 | 3.6605 | 4.9921 | 5.2591 | 3.8968 | 0.89962 | 0 | 0 | 0 | 1.1625 | 1.2969 | 0 | 0 | 0 | 0
209 | Area3 | 0 | 0 | 0 | 0 | 0 | 0 | 0 | 0 | 1.3391 | 3.5151 | 4.6483 | 5.0593 | 5.2983 | 4.6681 | 0.32088 | 0.59586 | 1.1326 | 3.1617 | 3.8733 | 1.5828 | 0 | 0 | 0 | 0
210 | Area3 | 0 | 0 | 0 | 0 | 0 | 0 | 0 | 0 | 0 | 0.38119 | 1.8336 | 2.6975 | 2.3462 | 2.3399 | 1.4471 | 1.1357 | 0.091688 | 3.4333 | 3.4907 | 1.1232 | 0 | 0 | 0 | 0
211 | Area3 | 0 | 0 | 0 | 0 | 0 | 0 | 0 | 0 | 0.65355 | 2.971 | 4.3109 | 5.0205 | 5.2455 | 5.2927 | 5.145 | 5.2968 | 2.9669 | 4.6321 | 3.8725 | 1.9336 | 0 | 0 | 0 | 0
212 | Area3 | 0 | 0 | 0 | 0 | 0 | 0 | 0 | 0 | 1.986 | 3.5193 | 4.7173 | 5.134 | 5.4066 | 5.5301 | 5.5221 | 5.102 | 4.4978 | 4.4072 | 3.8518 | 1.523 | 0 | 0 | 0 | 0
213 | Area3 | 0 | 0 | 0 | 0 | 0 | 0 | 0 | 0 | 1.5494 | 3.9261 | 2.879 | 4.5808 | 5.343 | 3.7295 | 0.84103 | 1.6611 | 5.0929 | 4.6663 | 3.9039 | 1.8762 | 0 | 0 | 0 | 0
214 | Area3 | 0 | 0 | 0 | 0 | 0 | 0 | 0 | 0 | 2.404 | 3.8419 | 4.5952 | 5.0169 | 5.2813 | 3.3158 | 3.3752 | 5.2633 | 2.8402 | 4.6077 | 0.39588 | 0.84213 | 0 | 0 | 0 | 0
215 | Area3 | 0 | 0 | 0 | 0 | 0 | 0 | 0 | 0 | 2.3884 | 3.8444 | 4.5973 | 5.026 | 4.8739 | 4.722 | 0.33974 | 0 | 0.46298 | 4.6247 | 3.8547 | 1.4004 | 0 | 0 | 0 | 0
216 | Area3 | 0 | 0 | 0 | 0 | 0 | 0 | 0 | 0 | 2.3529 | 3.8224 | 4.5976 | 5.0279 | 5.2862 | 5.4151 | 5.3996 | 5.2624 | 1.5485 | 4.5867 | 3.8048 | 1.666 | 0 | 0 | 0 | 0
217 | Area3 | 0 | 0 | 0 | 0 | 0 | 0 | 0 | 0 | 0 | 0 | 0 | 1.4025 | 1.5946 | 3.4124 | 1.4964 | 1.7426 | 0.14864 | 0 | 0 | 0 | 0 | 0 | 0 | 0
218 | Area3 | 0 | 0 | 0 | 0 | 0 | 0 | 0 | 0 | 0 | 0 | 0.064893 | 0 | 0 | 0 | 0 | 0 | 0 | 0 | 0 | 0 | 0 | 0 | 0 | 0
219 | Area3 | 0 | 0 | 0 | 0 | 0 | 0 | 0 | 0 | 2.3242 | 0.39328 | 3.4421 | 5.0644 | 5.3191 | 5.4618 | 5.4559 | 4.4998 | 1.0888 | 2.6718 | 3.8428 | 1.1071 | 0 | 0 | 0 | 0
220 | Area3 | 0 | 0 | 0 | 0 | 0 | 0 | 0 | 0 | 2.262 | 3.7779 | 4.2474 | 4.2674 | 4.7824 | 5.375 | 5.3539 | 5.1578 | 4.0215 | 0 | 3.7371 | 0.84328 | 0 | 0 | 0 | 0
221 | Area3 | 0 | 0 | 0 | 0 | 0 | 0 | 0 | 0 | 0.47905 | 0 | 1.0143 | 2.2183 | 3.8859 | 3.1124 | 5.3804 | 5.2521 | 5.0127 | 4.5678 | 3.7487 | 1.3924 | 0 | 0 | 0 | 0
222 | Area3 | 0 | 0 | 0 | 0 | 0 | 0 | 0 | 0 | 0 | 0 | 0 | 0 | 0 | 0.14901 | 0 | 0 | 0.12822 | 0 | 0 | 0 | 0 | 0 | 0 | 0
223 | Area3 | 0 | 0 | 0 | 0 | 0 | 0 | 0 | 0 | 0 | 0 | 0.10065 | 1.445 | 2.3993 | 0.64534 | 0 | 0.1333 | 1.2766 | 4.5496 | 3.7156 | 1.2807 | 0 | 0 | 0 | 0
224 | Area3 | 0 | 0 | 0 | 0 | 0 | 0 | 0 | 0 | 0.39921 | 0 | 1.0951 | 2.5083 | 1.3022 | 0.42697 | 0.92519 | 0.3661 | 2.8364 | 1.7312 | 0 | 0 | 0 | 0 | 0 | 0
225 | Area3 | 0 | 0 | 0 | 0 | 0 | 0 | 0 | 0 | 0 | 0 | 0 | 0.13238 | 0 | 0 | 0 | 0 | 0 | 0 | 0 | 0 | 0 | 0 | 0 | 0
226 | Area3 | 0 | 0 | 0 | 0 | 0 | 0 | 0 | 0 | 0 | 0 | 0 | 0 | 0 | 0 | 0.053158 | 0 | 0 | 0 | 0.2135 | 0 | 0 | 0 | 0 | 0
227 | Area3 | 0 | 0 | 0 | 0 | 0 | 0 | 0 | 0 | 2.2338 | 0.38327 | 3.5482 | 5.0945 | 5.2897 | 5.4634 | 5.4011 | 5.45 | 5.2252 | 4.7754 | 3.8845 | 1.1332 | 0 | 0 | 0 | 0
228 | Area3 | 0 | 0 | 0 | 0 | 0 | 0 | 0 | 0 | 2.3457 | 4.008 | 4.8206 | 5.2382 | 5.462 | 5.5858 | 5.5624 | 5.4437 | 5.2123 | 4.7498 | 3.8619 | 1.0695 | 0 | 0 | 0 | 0
229 | Area3 | 0 | 0 | 0 | 0 | 0 | 0 | 0 | 0 | 2.2335 | 3.9011 | 4.7346 | 5.1863 | 5.4386 | 4.6815 | 0.54608 | 4.4825 | 5.1696 | 4.6951 | 3.7827 | 0.9625 | 0 | 0 | 0 | 0
230 | Area3 | 0 | 0 | 0 | 0 | 0 | 0 | 0 | 0 | 2.1187 | 0.94735 | 4.6197 | 4.4138 | 3.3094 | 0.31672 | 0 | 0 | 0.99982 | 0.32443 | 0 | 0 | 0 | 0 | 0 | 0
231 | Area3 | 0 | 0 | 0 | 0 | 0 | 0 | 0 | 0 | 0 | 0 | 0 | 0.34812 | 1.5361 | 0.779 | 0.29538 | 1.3118 | 3.1568 | 2.8622 | 3.3471 | 0.8159 | 0 | 0 | 0 | 0
232 | Area3 | 0 | 0 | 0 | 0 | 0 | 0 | 0 | 0 | 2.0936 | 2.4994 | 4.1614 | 5.0842 | 5.3108 | 4.7213 | 2.8987 | 0.18737 | 0 | 2.0319 | 0.35101 | 0 | 0 | 0 | 0 | 0
233 | Area3 | 0 | 0 | 0 | 0 | 0 | 0 | 0 | 0 | 1.9517 | 0.17595 | 2.7628 | 0.22971 | 0.7683 | 0 | 0.95495 | 2.447 | 4.989 | 4.5003 | 3.5546 | 0.66528 | 0 | 0 | 0 | 0
234 | Area3 | 0 | 0 | 0 | 0 | 0 | 0 | 0 | 0 | 0 | 0 | 0 | 0 | 0 | 0 | 0 | 0 | 0 | 0 | 0 | 0 | 0 | 0 | 0 | 0
235 | Area3 | 0 | 0 | 0 | 0 | 0 | 0 | 0 | 0 | 0 | 0 | 0 | 0 | 0.031619 | 0 | 0 | 0 | 0 | 0 | 0 | 0 | 0 | 0 | 0 | 0
236 | Area3 | 0 | 0 | 0 | 0 | 0 | 0 | 0 | 0 | 0.27716 | 0 | 1.0397 | 0.15659 | 0.42518 | 0 | 0.36075 | 0 | 0.56546 | 3.3761 | 3.3422 | 0.52548 | 0 | 0 | 0 | 0
237 | Area3 | 0 | 0 | 0 | 0 | 0 | 0 | 0 | 0 | 0 | 0 | 0 | 1.0199 | 0 | 0 | 0 | 0.29987 | 0 | 1.8582 | 1.3104 | 0 | 0 | 0 | 0 | 0
238 | Area3 | 0 | 0 | 0 | 0 | 0 | 0 | 0 | 0 | 2.0368 | 3.8671 | 4.7409 | 5.1959 | 5.4351 | 5.551 | 5.5009 | 5.3372 | 4.4629 | 4.502 | 3.4551 | 0 | 0 | 0 | 0 | 0
239 | Area3 | 0 | 0 | 0 | 0 | 0 | 0 | 0 | 0 | 1.9989 | 3.8683 | 4.6873 | 5.1171 | 5.2031 | 5.5531 | 5.5313 | 5.4013 | 5.1504 | 4.6698 | 3.5926 | 0.33458 | 0 | 0 | 0 | 0
240 | Area3 | 0 | 0 | 0 | 0 | 0 | 0 | 0 | 0 | 1.7987 | 3.6052 | 3.8083 | 5.1189 | 5.3787 | 5.4941 | 5.4104 | 5.1833 | 5.0472 | 4.519 | 3.4595 | 0.17908 | 0 | 0 | 0 | 0
241 | Area3 | 0 | 0 | 0 | 0 | 0 | 0 | 0 | 0 | 1.786 | 3.6913 | 4.6179 | 4.6377 | 5.3806 | 5.5004 | 5.4859 | 5.3491 | 5.0682 | 4.5293 | 3.4449 | 0.16317 | 0 | 0 | 0 | 0
242 | Area3 | 0 | 0 | 0 | 0 | 0 | 0 | 0 | 0 | 0.25549 | 3.5984 | 0.53295 | 0.82003 | 2.7331 | 5.4006 | 5.3848 | 4.4429 | 1.1736 | 4.413 | 3.3068 | 0.16391 | 0 | 0 | 0 | 0
243 | Area3 | 0 | 0 | 0 | 0 | 0 | 0 | 0 | 0 | 0.811 | 2.1069 | 1.5327 | 3.4332 | 4.6581 | 4.5876 | 4.0828 | 4.3541 | 4.9687 | 4.4193 | 3.287 | 0 | 0 | 0 | 0 | 0
244 | Area3 | 0 | 0 | 0 | 0 | 0 | 0 | 0 | 0 | 0 | 1.2141 | 3.8586 | 2.8597 | 5.3027 | 5.4235 | 5.3991 | 5.2419 | 4.9371 | 4.3739 | 3.2417 | 0 | 0 | 0 | 0 | 0
245 | Area3 | 0 | 0 | 0 | 0 | 0 | 0 | 0 | 0 | 0.51707 | 2.7287 | 1.5811 | 3.9384 | 4.639 | 3.848 | 1.3703 | 0 | 0.49551 | 0.11112 | 1.9721 | 0 | 0 | 0 | 0 | 0
246 | Area3 | 0 | 0 | 0 | 0 | 0 | 0 | 0 | 0 | 0.21891 | 0 | 4.4521 | 2.9634 | 5.2173 | 4.7876 | 5.3177 | 4.7744 | 4.8954 | 4.328 | 3.1517 | 0 | 0 | 0 | 0 | 0
247 | Area3 | 0 | 0 | 0 | 0 | 0 | 0 | 0 | 0 | 1.4201 | 3.5186 | 3.8997 | 4.9895 | 4.7409 | 3.0808 | 0.01534 | 1.4823 | 4.9365 | 4.3605 | 0.55166 | 0 | 0 | 0 | 0 | 0
248 | Area3 | 0 | 0 | 0 | 0 | 0 | 0 | 0 | 0 | 0 | 3.4683 | 4.4291 | 4.9257 | 5.2012 | 5.3224 | 3.0503 | 2.3695 | 0.057305 | 0 | 3.0382 | 0 | 0 | 0 | 0 | 0
249 | Area3 | 0 | 0 | 0 | 0 | 0 | 0 | 0 | 0 | 0 | 0.72261 | 4.3949 | 4.9063 | 1.4213 | 0.40605 | 1.1894 | 4.2506 | 4.8116 | 4.2039 | 2.9727 | 0 | 0 | 0 | 0 | 0
250 | Area3 | 0 | 0 | 0 | 0 | 0 | 0 | 0 | 0 | 1.2095 | 0.0012612 | 4.3305 | 4.8431 | 5.1151 | 0.65608 | 3.1514 | 2.7597 | 4.7666 | 0 | 0 | 0 | 0 | 0 | 0 | 0
251 | Area3 | 0 | 0 | 0 | 0 | 0 | 0 | 0 | 0 | 0 | 2.3345 | 1.5723 | 4.9187 | 5.2115 | 5.3437 | 5.3302 | 5.195 | 4.8841 | 4.2701 | 2.9459 | 0 | 0 | 0 | 0 | 0
252 | Area3 | 0 | 0 | 0 | 0 | 0 | 0 | 0 | 0 | 0 | 0 | 0 | 2.5578 | 3.0306 | 5.2973 | 5.2742 | 5.1188 | 4.8022 | 4.1738 | 2.7734 | 0 | 0 | 0 | 0 | 0
253 | Area3 | 0 | 0 | 0 | 0 | 0 | 0 | 0 | 0 | 0 | 0 | 1.1096 | 0.25218 | 0.37121 | 0.40902 | 0 | 0.49835 | 1.2539 | 0.85454 | 0 | 0 | 0 | 0 | 0 | 0
254 | Area3 | 0 | 0 | 0 | 0 | 0 | 0 | 0 | 0 | 1.1325 | 3.4637 | 4.4788 | 4.9939 | 5.2618 | 4.1411 | 1.7928 | 3.5708 | 2.5754 | 4.2002 | 2.5972 | 0 | 0 | 0 | 0 | 0
255 | Area3 | 0 | 0 | 0 | 0 | 0 | 0 | 0 | 0 | 0.29345 | 0.28183 | 2.9305 | 0.21544 | 0 | 0.1176 | 5.3062 | 0.40385 | 0 | 0 | 0 | 0 | 0 | 0 | 0 | 0
256 | Area3 | 0 | 0 | 0 | 0 | 0 | 0 | 0 | 0 | 0.36348 | 0.67718 | 2.6068 | 0.62341 | 0.19138 | 0 | 0 | 0 | 0 | 0 | 0.075554 | 0 | 0 | 0 | 0 | 0
257 | Area3 | 0 | 0 | 0 | 0 | 0 | 0 | 0 | 0 | 0 | 0 | 0 | 0.38957 | 0 | 0 | 0 | 0 | 0 | 0 | 0 | 0 | 0 | 0 | 0 | 0
258 | Area3 | 0 | 0 | 0 | 0 | 0 | 0 | 0 | 0 | 0 | 0.10421 | 3.3307 | 1.1004 | 0 | 0 | 0 | 0 | 0 | 0 | 0 | 0 | 0 | 0 | 0 | 0
259 | Area3 | 0 | 0 | 0 | 0 | 0 | 0 | 0 | 0 | 0 | 0 | 0 | 0 | 0 | 0.5469 | 0.76724 | 2.9477 | 1.0375 | 2.0575 | 0.25025 | 0 | 0 | 0 | 0 | 0
260 | Area3 | 0 | 0 | 0 | 0 | 0 | 0 | 0 | 0 | 0.71047 | 3.5927 | 4.6603 | 5.148 | 5.4134 | 5.5175 | 5.4856 | 5.3011 | 4.9221 | 4.174 | 2.0489 | 0 | 0 | 0 | 0 | 0
261 | Area3 | 0 | 0 | 0 | 0 | 0 | 0 | 0 | 0 | 0.84193 | 3.4 | 4.5018 | 5.0542 | 5.343 | 5.4645 | 5.4439 | 5.2755 | 4.9131 | 4.1603 | 1.9591 | 0 | 0 | 0 | 0 | 0
262 | Area3 | 0 | 0 | 0 | 0 | 0 | 0 | 0 | 0 | 0.80492 | 3.3979 | 4.4914 | 5.0329 | 5.3047 | 5.4088 | 5.3709 | 5.1912 | 4.8171 | 4.0434 | 1.7984 | 0 | 0 | 0 | 0 | 0
263 | Area3 | 0 | 0 | 0 | 0 | 0 | 0 | 0 | 0 | 0.02578 | 0 | 1.6712 | 3.8296 | 1.1879 | 4.3152 | 5.2744 | 5.1059 | 4.7267 | 0 | 0 | 0 | 0 | 0 | 0 | 0
264 | Area3 | 0 | 0 | 0 | 0 | 0 | 0 | 0 | 0 | 0.0661 | 1.514 | 0.46845 | 0 | 0 | 1.2141 | 3.2903 | 2.2679 | 3.6236 | 0.78083 | 0.60845 | 0 | 0 | 0 | 0 | 0
265 | Area3 | 0 | 0 | 0 | 0 | 0 | 0 | 0 | 0 | 0 | 0 | 0 | 0 | 0 | 0.29157 | 1.1682 | 0 | 0 | 0 | 0 | 0 | 0 | 0 | 0 | 0
266 | Area3 | 0 | 0 | 0 | 0 | 0 | 0 | 0 | 0 | 0 | 2.2111 | 3.8737 | 4.5568 | 5.3364 | 5.3183 | 5.4715 | 5.2688 | 3.729 | 0.049528 | 0 | 0 | 0 | 0 | 0 | 0
267 | Area3 | 0 | 0 | 0 | 0 | 0 | 0 | 0 | 0 | 0 | 0 | 0 | 0.23872 | 0.3791 | 0.13744 | 1.9718 | 3.6416 | 0.0026261 | 0 | 0.045647 | 0 | 0 | 0 | 0 | 0
268 | Area3 | 0 | 0 | 0 | 0 | 0 | 0 | 0 | 0 | 0.32421 | 1.9201 | 4.4175 | 4.9919 | 5.2755 | 5.3955 | 0 | 2.2021 | 2.5148 | 1.9624 | 0.74664 | 0 | 0 | 0 | 0 | 0
269 | Area3 | 0 | 0 | 0 | 0 | 0 | 0 | 0 | 0 | 0 | 1.1062 | 3.5993 | 2.8743 | 4.8231 | 5.3933 | 5.3578 | 5.1448 | 4.7219 | 3.8428 | 1.1414 | 0 | 0 | 0 | 0 | 0
270 | Area3 | 0 | 0 | 0 | 0 | 0 | 0 | 0 | 0 | 0 | 0 | 0 | 0 | 0.13801 | 0.55202 | 0 | 1.7322 | 2.9466 | 3.2152 | 0.94703 | 0 | 0 | 0 | 0 | 0
271 | Area3 | 0 | 0 | 0 | 0 | 0 | 0 | 0 | 0 | 0 | 3.2342 | 4.444 | 5.0073 | 5.3141 | 5.4154 | 5.3607 | 5.1319 | 4.7048 | 3.1974 | 0.30208 | 0 | 0 | 0 | 0 | 0
272 | Area3 | 0 | 0 | 0 | 0 | 0 | 0 | 0 | 0 | 0.014823 | 3.1273 | 4.334 | 4.9195 | 5.2249 | 5.3324 | 4.8584 | 2.8625 | 0 | 0 | 0 | 0 | 0 | 0 | 0 | 0
273 | Area3 | 0 | 0 | 0 | 0 | 0 | 0 | 0 | 0 | 0 | 0.95463 | 2.3598 | 1.7932 | 4.2275 | 4.5214 | 4.2136 | 1.6524 | 0 | 0 | 0 | 0 | 0 | 0 | 0 | 0
274 | Area3 | 0 | 0 | 0 | 0 | 0 | 0 | 0 | 0 | 0 | 0 | 0 | 0 | 0 | 0 | 0 | 0 | 0 | 0 | 0 | 0 | 0 | 0 | 0 | 0
275 | Area3 | 0 | 0 | 0 | 0 | 0 | 0 | 0 | 0 | 0 | 0.62391 | 0.25693 | 0.32187 | 0.40489 | 0.88679 | 1.4467 | 4.0535 | 4.7818 | 3.8462 | 0 | 0 | 0 | 0 | 0 | 0
276 | Area3 | 0 | 0 | 0 | 0 | 0 | 0 | 0 | 0 | 0.051289 | 3.4008 | 4.6165 | 5.1864 | 5.4744 | 5.57 | 5.5239 | 5.3321 | 4.8729 | 3.9089 | 0.70542 | 0 | 0 | 0 | 0 | 0
277 | Area3 | 0 | 0 | 0 | 0 | 0 | 0 | 0 | 0 | 0.13192 | 3.23 | 4.4595 | 5.0484 | 5.339 | 5.451 | 5.4065 | 1.2502 | 1.9309 | 3.7483 | 0.58704 | 0 | 0 | 0 | 0 | 0
278 | Area3 | 0 | 0 | 0 | 0 | 0 | 0 | 0 | 0 | 0.28497 | 3.1343 | 4.3633 | 4.965 | 2.9678 | 5.3853 | 5.3569 | 0.94617 | 0.93195 | 1.7578 | 0 | 0 | 0 | 0 | 0 | 0
279 | Area3 | 0 | 0 | 0 | 0 | 0 | 0 | 0 | 0 | 0.15991 | 3.2671 | 4.5079 | 5.0992 | 5.381 | 5.4982 | 5.463 | 5.2616 | 4.8045 | 3.7894 | 0.48925 | 0 | 0 | 0 | 0 | 0
280 | Area3 | 0 | 0 | 0 | 0 | 0 | 0 | 0 | 0 | 0 | 0 | 0 | 0 | 0.36371 | 3.9604 | 4.3402 | 0.83704 | 1.3536 | 3.674 | 0.047175 | 0 | 0 | 0 | 0 | 0
281 | Area3 | 0 | 0 | 0 | 0 | 0 | 0 | 0 | 0 | 0.037048 | 3.2479 | 4.5161 | 5.1234 | 5.4169 | 5.5229 | 5.4607 | 4.4939 | 1.7264 | 3.6993 | 0.15756 | 0 | 0 | 0 | 0 | 0
282 | Area3 | 0 | 0 | 0 | 0 | 0 | 0 | 0 | 0 | 0.1116 | 3.2559 | 4.5445 | 5.1547 | 5.4544 | 5.5591 | 5.5101 | 5.2888 | 4.7803 | 3.6827 | 0.28791 | 0 | 0 | 0 | 0 | 0
283 | Area3 | 0 | 0 | 0 | 0 | 0 | 0 | 0 | 0 | 0 | 0 | 0 | 0 | 0 | 0 | 0 | 0 | 0 | 0 | 0 | 0 | 0 | 0 | 0 | 0
284 | Area3 | 0 | 0 | 0 | 0 | 0 | 0 | 0 | 0 | 0 | 0 | 0 | 0 | 0 | 0.14475 | 1.2818 | 0.94433 | 0.56824 | 0.25022 | 0 | 0 | 0 | 0 | 0 | 0
285 | Area3 | 0 | 0 | 0 | 0 | 0 | 0 | 0 | 0 | 0 | 0.55929 | 0 | 0 | 0 | 0 | 0 | 0 | 0 | 0 | 0 | 0 | 0 | 0 | 0 | 0
286 | Area3 | 0 | 0 | 0 | 0 | 0 | 0 | 0 | 0 | 0 | 1.769 | 1.3191 | 1.9767 | 0.87886 | 1.7603 | 2.2436 | 2.3126 | 3.8994 | 2.1868 | 0 | 0 | 0 | 0 | 0 | 0
287 | Area3 | 0 | 0 | 0 | 0 | 0 | 0 | 0 | 0 | 0 | 1.0073 | 0.41484 | 0.46416 | 1.492 | 1.8854 | 2.069 | 3.0214 | 3.5759 | 1.0761 | 0 | 0 | 0 | 0 | 0 | 0
288 | Area3 | 0 | 0 | 0 | 0 | 0 | 0 | 0 | 0 | 0 | 2.7591 | 3.5453 | 4.058 | 4.2564 | 2.8614 | 1.2237 | 4.0509 | 4.1437 | 2.0671 | 0 | 0 | 0 | 0 | 0 | 0
289 | Area3 | 0 | 0 | 0 | 0 | 0 | 0 | 0 | 0 | 0 | 2.9739 | 4.3613 | 5.0304 | 5.0084 | 4.7271 | 4.6636 | 4.9672 | 4.5928 | 3.3909 | 0 | 0 | 0 | 0 | 0 | 0
290 | Area3 | 0 | 0 | 0 | 0 | 0 | 0 | 0 | 0 | 0 | 2.9355 | 4.3191 | 4.985 | 5.2938 | 5.1615 | 4.1916 | 4.6564 | 4.4129 | 3.277 | 0 | 0 | 0 | 0 | 0 | 0
291 | Area3 | 0 | 0 | 0 | 0 | 0 | 0 | 0 | 0 | 0 | 2.3645 | 3.4127 | 4.9669 | 5.2792 | 4.0182 | 0.22329 | 1.6045 | 0.89584 | 0 | 0 | 0 | 0 | 0 | 0 | 0
292 | Area3 | 0 | 0 | 0 | 0 | 0 | 0 | 0 | 0 | 0 | 1.3361 | 2.9527 | 2.4386 | 4.3039 | 5.4155 | 5.3299 | 5.1194 | 4.5268 | 2.5518 | 0 | 0 | 0 | 0 | 0 | 0
293 | Area3 | 0 | 0 | 0 | 0 | 0 | 0 | 0 | 0 | 0 | 0 | 0 | 2.3978 | 0.70696 | 1.7403 | 4.2057 | 3.8861 | 0.49811 | 3.1221 | 0 | 0 | 0 | 0 | 0 | 0
294 | Area3 | 0 | 0 | 0 | 0 | 0 | 0 | 0 | 0 | 0 | 0.49304 | 0.5267 | 0 | 0 | 1.1026 | 1.2152 | 5.1338 | 4.531 | 2.6945 | 0 | 0 | 0 | 0 | 0 | 0
295 | Area3 | 0 | 0 | 0 | 0 | 0 | 0 | 0 | 0 | 0 | 2.9702 | 4.4062 | 4.8895 | 5.3898 | 5.287 | 5.3726 | 5.2235 | 4.5818 | 3.0613 | 0 | 0 | 0 | 0 | 0 | 0
296 | Area3 | 0 | 0 | 0 | 0 | 0 | 0 | 0 | 0 | 0 | 2.8839 | 4.3847 | 5.1094 | 5.3749 | 5.4219 | 5.45 | 5.2249 | 4.5855 | 2.7812 | 0 | 0 | 0 | 0 | 0 | 0
297 | Area3 | 0 | 0 | 0 | 0 | 0 | 0 | 0 | 0 | 0 | 2.86 | 4.3755 | 5.0477 | 5.3914 | 5.461 | 5.4269 | 5.1284 | 4.4648 | 2.8261 | 0 | 0 | 0 | 0 | 0 | 0
298 | Area3 | 0 | 0 | 0 | 0 | 0 | 0 | 0 | 0 | 0 | 0.69089 | 3.1803 | 4.6566 | 5.2645 | 5.3637 | 5.2972 | 5.0269 | 4.3883 | 1.3095 | 0 | 0 | 0 | 0 | 0 | 0
299 | Area3 | 0 | 0 | 0 | 0 | 0 | 0 | 0 | 0 | 0 | 1.635 | 4.1962 | 4.9289 | 5.2763 | 5.4013 | 5.3449 | 5.0701 | 4.4166 | 2.3247 | 0 | 0 | 0 | 0 | 0 | 0
300 | Area3 | 0 | 0 | 0 | 0 | 0 | 0 | 0 | 0 | 0 | 1.5506 | 3.9478 | 4.9325 | 4.481 | 1.1974 | 0.30242 | 1.2435 | 4.314 | 1.204 | 0 | 0 | 0 | 0 | 0 | 0
301 | Area3 | 0 | 0 | 0 | 0 | 0 | 0 | 0 | 0 | 0 | 2.6216 | 4.1836 | 4.9521 | 5.3125 | 5.4213 | 5.3613 | 5.0727 | 4.3989 | 2.1445 | 0 | 0 | 0 | 0 | 0 | 0
302 | Area3 | 0 | 0 | 0 | 0 | 0 | 0 | 0 | 0 | 0 | 2.6715 | 4.2609 | 4.9876 | 5.3659 | 5.4128 | 5.4023 | 5.1055 | 4.4005 | 1.7809 | 0 | 0 | 0 | 0 | 0 | 0
303 | Area3 | 0 | 0 | 0 | 0 | 0 | 0 | 0 | 0 | 0 | 0 | 0.22604 | 2.3302 | 1.9482 | 0.81091 | 0.14914 | 3.8873 | 4.2414 | 1.7404 | 0 | 0 | 0 | 0 | 0 | 0
304 | Area3 | 0 | 0 | 0 | 0 | 0 | 0 | 0 | 0 | 0 | 2.2172 | 3.806 | 4.2796 | 4.06 | 3.1158 | 4.3844 | 4.2746 | 2.41 | 0 | 0 | 0 | 0 | 0 | 0 | 0
305 | Area3 | 0 | 0 | 0 | 0 | 0 | 0 | 0 | 0 | 0 | 2.5934 | 4.2073 | 4.9874 | 5.3624 | 5.4765 | 5.4132 | 5.1189 | 4.4159 | 2.277 | 0 | 0 | 0 | 0 | 0 | 0
306 | Area3 | 0 | 0 | 0 | 0 | 0 | 0 | 0 | 0 | 0 | 0 | 0.23506 | 1.222 | 4.509 | 5.4503 | 5.3537 | 5.0213 | 4.2778 | 2.1135 | 0 | 0 | 0 | 0 | 0 | 0
307 | Area3 | 0 | 0 | 0 | 0 | 0 | 0 | 0 | 0 | 0 | 1.6813 | 1.4727 | 4.9417 | 5.2883 | 5.3983 | 5.329 | 1.5177 | 3.8513 | 2.0881 | 0 | 0 | 0 | 0 | 0 | 0
308 | Area3 | 0 | 0 | 0 | 0 | 0 | 0 | 0 | 0 | 0 | 1.4228 | 3.6733 | 3.4252 | 1.1712 | 2.3157 | 5.4055 | 5.109 | 4.3726 | 2.078 | 0 | 0 | 0 | 0 | 0 | 0
309 | Area3 | 0 | 0 | 0 | 0 | 0 | 0 | 0 | 0 | 0 | 0.79971 | 0.8764 | 3.7258 | 5.2633 | 5.0534 | 3.488 | 0.62843 | 2.0928 | 0 | 0 | 0 | 0 | 0 | 0 | 0
310 | Area3 | 0 | 0 | 0 | 0 | 0 | 0 | 0 | 0 | 0 | 1.2707 | 0.71854 | 0 | 0.26561 | 0.91558 | 2.0559 | 4.2881 | 4.29 | 1.9153 | 0 | 0 | 0 | 0 | 0 | 0
311 | Area3 | 0 | 0 | 0 | 0 | 0 | 0 | 0 | 0 | 0 | 2.4068 | 4.1335 | 4.4598 | 4.0901 | 4.978 | 4.2896 | 1.5075 | 4.2686 | 1.8587 | 0 | 0 | 0 | 0 | 0 | 0
312 | Area3 | 0 | 0 | 0 | 0 | 0 | 0 | 0 | 0 | 0 | 1.2223 | 1.0506 | 1.8439 | 2.1299 | 2.3727 | 4.1417 | 0.2202 | 0.79907 | 0.047173 | 0 | 0 | 0 | 0 | 0 | 0
313 | Area3 | 0 | 0 | 0 | 0 | 0 | 0 | 0 | 0 | 0 | 1.6973 | 2.1129 | 4.1628 | 4.181 | 2.3116 | 1.0995 | 0 | 1.0228 | 0 | 0 | 0 | 0 | 0 | 0 | 0
314 | Area3 | 0 | 0 | 0 | 0 | 0 | 0 | 0 | 0 | 0 | 0.38839 | 0 | 0 | 0.16821 | 0.5922 | 0.96696 | 1.7083 | 3.3524 | 0.54385 | 0 | 0 | 0 | 0 | 0 | 0
315 | Area3 | 0 | 0 | 0 | 0 | 0 | 0 | 0 | 0 | 0 | 2.1372 | 3.9765 | 3.3341 | 2.8919 | 3.3384 | 5.3179 | 4.9413 | 4.1146 | 1.1921 | 0 | 0 | 0 | 0 | 0 | 0
316 | Area3 | 0 | 0 | 0 | 0 | 0 | 0 | 0 | 0 | 0 | 0.5663 | 0.068725 | 3.3402 | 3.5809 | 4.1256 | 4.6878 | 5.0183 | 4.1918 | 1.6029 | 0 | 0 | 0 | 0 | 0 | 0
317 | Area3 | 0 | 0 | 0 | 0 | 0 | 0 | 0 | 0 | 0 | 2.0152 | 1.0243 | 4.0575 | 5.0298 | 4.9641 | 4.2645 | 0.13042 | 0.65037 | 0.7793 | 0 | 0 | 0 | 0 | 0 | 0
318 | Area3 | 0 | 0 | 0 | 0 | 0 | 0 | 0 | 0 | 0 | 1.9598 | 4.0775 | 4.9746 | 5.3597 | 5.0394 | 5.3863 | 5.0347 | 4.1785 | 1.5122 | 0 | 0 | 0 | 0 | 0 | 0
319 | Area3 | 0 | 0 | 0 | 0 | 0 | 0 | 0 | 0 | 0 | 1.7917 | 3.9232 | 4.8339 | 5.2275 | 5.3541 | 5.267 | 4.9169 | 4.0921 | 1.4296 | 0 | 0 | 0 | 0 | 0 | 0
320 | Area3 | 0 | 0 | 0 | 0 | 0 | 0 | 0 | 0 | 0 | 1.7326 | 3.9216 | 4.8354 | 5.2443 | 5.311 | 5.2822 | 4.929 | 4.0752 | 1.4009 | 0 | 0 | 0 | 0 | 0 | 0
321 | Area3 | 0 | 0 | 0 | 0 | 0 | 0 | 0 | 0 | 0 | 1.6794 | 3.8936 | 4.5391 | 5.1864 | 5.3745 | 5.2779 | 4.9199 | 4.0692 | 1.3671 | 0 | 0 | 0 | 0 | 0 | 0
322 | Area3 | 0 | 0 | 0 | 0 | 0 | 0 | 0 | 0 | 0 | 1.6099 | 3.8983 | 4.8465 | 5.2589 | 5.4047 | 5.303 | 4.9406 | 4.0841 | 1.337 | 0 | 0 | 0 | 0 | 0 | 0
323 | Area3 | 0 | 0 | 0 | 0 | 0 | 0 | 0 | 0 | 0 | 1.5759 | 3.92 | 4.8832 | 5.3034 | 5.4435 | 5.3526 | 4.9942 | 4.1206 | 1.3369 | 0 | 0 | 0 | 0 | 0 | 0
324 | Area3 | 0 | 0 | 0 | 0 | 0 | 0 | 0 | 0 | 0 | 1.4769 | 3.8521 | 4.8335 | 5.2603 | 5.3948 | 5.3039 | 4.9353 | 4.0594 | 1.2874 | 0 | 0 | 0 | 0 | 0 | 0
325 | Area3 | 0 | 0 | 0 | 0 | 0 | 0 | 0 | 0 | 0 | 1.4115 | 3.8389 | 4.8372 | 5.241 | 5.4092 | 5.3188 | 4.9331 | 4.0531 | 1.2536 | 0 | 0 | 0 | 0 | 0 | 0
326 | Area3 | 0 | 0 | 0 | 0 | 0 | 0 | 0 | 0 | 0 | 1.3285 | 3.784 | 4.7786 | 5.2182 | 5.356 | 5.2664 | 4.8818 | 3.9949 | 1.2077 | 0 | 0 | 0 | 0 | 0 | 0
327 | Area3 | 0 | 0 | 0 | 0 | 0 | 0 | 0 | 0 | 0 | 1.2661 | 3.7461 | 4.7375 | 5.1742 | 5.3059 | 5.2169 | 4.8411 | 3.9558 | 1.1647 | 0 | 0 | 0 | 0 | 0 | 0
328 | Area3 | 0 | 0 | 0 | 0 | 0 | 0 | 0 | 0 | 0 | 1.2402 | 2.5016 | 4.431 | 5.2606 | 5.3899 | 5.3076 | 4.9234 | 4.0076 | 1.1637 | 0 | 0 | 0 | 0 | 0 | 0
329 | Area3 | 0 | 0 | 0 | 0 | 0 | 0 | 0 | 0 | 0 | 1.1128 | 3.6514 | 4.6721 | 5.1388 | 5.2885 | 5.2061 | 4.8385 | 3.942 | 1.1277 | 0 | 0 | 0 | 0 | 0 | 0
330 | Area3 | 0 | 0 | 0 | 0 | 0 | 0 | 0 | 0 | 0 | 1.0623 | 3.6801 | 4.7278 | 5.1937 | 5.3492 | 5.2557 | 4.87 | 3.9542 | 1.122 | 0 | 0 | 0 | 0 | 0 | 0
331 | Area3 | 0 | 0 | 0 | 0 | 0 | 0 | 0 | 0 | 0 | 0.22069 | 0.45759 | 1.051 | 4.366 | 5.3043 | 5.2229 | 4.8248 | 3.9074 | 1.0874 | 0 | 0 | 0 | 0 | 0 | 0
332 | Area3 | 0 | 0 | 0 | 0 | 0 | 0 | 0 | 0 | 0 | 0.9279 | 3.5768 | 4.6723 | 5.1693 | 5.3377 | 5.2645 | 4.8842 | 3.9644 | 0 | 0 | 0 | 0 | 0 | 0 | 0
333 | Area3 | 0 | 0 | 0 | 0 | 0 | 0 | 0 | 0 | 0 | 0.87806 | 3.5531 | 2.7198 | 4.6816 | 5.269 | 3.7492 | 4.0214 | 3.2273 | 1.0775 | 0 | 0 | 0 | 0 | 0 | 0
334 | Area3 | 0 | 0 | 0 | 0 | 0 | 0 | 0 | 0 | 0 | 0.86286 | 3.5576 | 4.6594 | 5.1489 | 5.1613 | 3.6214 | 0.26123 | 2.9986 | 0.55 | 0 | 0 | 0 | 0 | 0 | 0
335 | Area3 | 0 | 0 | 0 | 0 | 0 | 0 | 0 | 0 | 0 | 1.2209 | 4.0986 | 5.1811 | 5.228 | 5.3583 | 5.1273 | 4.8707 | 4.3588 | 1.2873 | 0 | 0 | 0 | 0 | 0 | 0
336 | Area3 | 0 | 0 | 0 | 0 | 0 | 0 | 0 | 0 | 0 | 1.1094 | 3.9737 | 5.0285 | 5.4666 | 5.6086 | 5.4554 | 5.1532 | 4.2601 | 1.236 | 0 | 0 | 0 | 0 | 0 | 0
337 | Area3 | 0 | 0 | 0 | 0 | 0 | 0 | 0 | 0 | 0 | 1.0962 | 4.0385 | 5.1078 | 5.5784 | 5.7124 | 5.6264 | 5.2406 | 4.3106 | 1.248 | 0 | 0 | 0 | 0 | 0 | 0
338 | Area3 | 0 | 0 | 0 | 0 | 0 | 0 | 0 | 0 | 0 | 1.0256 | 3.9495 | 5.0271 | 5.4928 | 5.6486 | 5.5652 | 5.1878 | 4.2776 | 1.2425 | 0 | 0 | 0 | 0 | 0 | 0
339 | Area3 | 0 | 0 | 0 | 0 | 0 | 0 | 0 | 0 | 0 | 1.0023 | 3.9835 | 5.0839 | 5.5241 | 5.6431 | 5.5378 | 5.1441 | 4.2261 | 1.2078 | 0 | 0 | 0 | 0 | 0 | 0
340 | Area3 | 0 | 0 | 0 | 0 | 0 | 0 | 0 | 0 | 0 | 0.91966 | 3.9363 | 5.0285 | 5.5085 | 5.6701 | 5.5796 | 5.1924 | 4.2616 | 1.2151 | 0 | 0 | 0 | 0 | 0 | 0
341 | Area3 | 0 | 0 | 0 | 0 | 0 | 0 | 0 | 0 | 0 | 0.90829 | 3.9596 | 5.077 | 5.5794 | 5.7425 | 5.6681 | 5.2799 | 4.3533 | 1.279 | 0 | 0 | 0 | 0 | 0 | 0
342 | Area3 | 0 | 0 | 0 | 0 | 0 | 0 | 0 | 0 | 0 | 0.82859 | 3.8402 | 4.9691 | 5.4488 | 5.6065 | 5.5236 | 5.1409 | 4.2292 | 1.2317 | 0 | 0 | 0 | 0 | 0 | 0
343 | Area3 | 0 | 0 | 0 | 0 | 0 | 0 | 0 | 0 | 0 | 0.48998 | 3.773 | 4.9064 | 5.396 | 5.5617 | 5.4814 | 5.1079 | 4.2002 | 1.2268 | 0 | 0 | 0 | 0 | 0 | 0
344 | Area3 | 0 | 0 | 0 | 0 | 0 | 0 | 0 | 0 | 0 | 0.76877 | 3.8505 | 4.978 | 5.4611 | 5.5995 | 5.4961 | 5.1006 | 0 | 1.2284 | 0 | 0 | 0 | 0 | 0 | 0
345 | Area3 | 0 | 0 | 0 | 0 | 0 | 0 | 0 | 0 | 0 | 0.24929 | 3.9055 | 4.7155 | 5.1608 | 4.7588 | 1.9459 | 4.0881 | 1.4051 | 0.67578 | 0 | 0 | 0 | 0 | 0 | 0
346 | Area3 | 0 | 0 | 0 | 0 | 0 | 0 | 0 | 0 | 0 | 0 | 3.7711 | 4.6809 | 5.3706 | 5.0561 | 3.2929 | 4.7747 | 4.1747 | 1.2417 | 0 | 0 | 0 | 0 | 0 | 0
347 | Area3 | 0 | 0 | 0 | 0 | 0 | 0 | 0 | 0 | 0 | 0.42578 | 3.6813 | 4.8537 | 5.3801 | 5.5777 | 5.4568 | 5.157 | 4.2418 | 0 | 0 | 0 | 0 | 0 | 0 | 0
348 | Area3 | 0 | 0 | 0 | 0 | 0 | 0 | 0 | 0 | 0 | 0.24656 | 3.7465 | 0.94751 | 4.0489 | 3.6892 | 5.37 | 5.0014 | 4.1409 | 1.2296 | 0 | 0 | 0 | 0 | 0 | 0
349 | Area3 | 0 | 0 | 0 | 0 | 0 | 0 | 0 | 0 | 0 | 0.063496 | 3.668 | 4.872 | 5.4052 | 4.8299 | 1.3178 | 1.6299 | 4.2265 | 0.037608 | 0 | 0 | 0 | 0 | 0 | 0
350 | Area3 | 0 | 0 | 0 | 0 | 0 | 0 | 0 | 0 | 0 | 0 | 0 | 0 | 0 | 0 | 1.0512 | 5.0644 | 2.606 | 0.014531 | 0 | 0 | 0 | 0 | 0 | 0
351 | Area3 | 0 | 0 | 0 | 0 | 0 | 0 | 0 | 0 | 0 | 0 | 3.6537 | 4.8715 | 4.7131 | 2.9739 | 2.503 | 0 | 1.2589 | 0.073796 | 0 | 0 | 0 | 0 | 0 | 0
352 | Area3 | 0 | 0 | 0 | 0 | 0 | 0 | 0 | 0 | 0 | 0 | 3.6764 | 4.8833 | 5.394 | 5.5457 | 3.1685 | 0.85262 | 4.1938 | 0.069348 | 0 | 0 | 0 | 0 | 0 | 0
353 | Area3 | 0 | 0 | 0 | 0 | 0 | 0 | 0 | 0 | 0 | 0 | 0 | 1.7523 | 0.019155 | 2.7513 | 5.4355 | 0 | 0 | 0.014686 | 0 | 0 | 0 | 0 | 0 | 0
354 | Area3 | 0 | 0 | 0 | 0 | 0 | 0 | 0 | 0 | 0 | 0 | 0.15188 | 1.8139 | 0.75859 | 4.2571 | 4.3872 | 0 | 0.33584 | 0 | 0 | 0 | 0 | 0 | 0 | 0
355 | Area3 | 0 | 0 | 0 | 0 | 0 | 0 | 0 | 0 | 0 | 0 | 1.7847 | 2.5549 | 3.8213 | 3.4289 | 3.105 | 4.8559 | 4.3977 | 1.5366 | 0 | 0 | 0 | 0 | 0 | 0
356 | Area3 | 0 | 0 | 0 | 0 | 0 | 0 | 0 | 0 | 0 | 0 | 3.6772 | 4.9401 | 5.5345 | 5.7496 | 5.7035 | 5.3502 | 4.4839 | 1.5781 | 0 | 0 | 0 | 0 | 0 | 0
357 | Area3 | 0 | 0 | 0 | 0 | 0 | 0 | 0 | 0 | 0 | 0 | 3.6388 | 4.934 | 5.4955 | 5.6908 | 5.6273 | 5.265 | 4.3788 | 1.5289 | 0 | 0 | 0 | 0 | 0 | 0
358 | Area3 | 0 | 0 | 0 | 0 | 0 | 0 | 0 | 0 | 0 | 0 | 3.5319 | 4.6484 | 3.5717 | 3.7057 | 5.1258 | 5.2123 | 4.2615 | 1.5782 | 0 | 0 | 0 | 0 | 0 | 0
359 | Area3 | 0 | 0 | 0 | 0 | 0 | 0 | 0 | 0 | 0 | 0 | 3.4907 | 2.8214 | 4.7259 | 5.3021 | 5.4875 | 5.1534 | 4.3112 | 1.6055 | 0 | 0 | 0 | 0 | 0 | 0
360 | Area3 | 0 | 0 | 0 | 0 | 0 | 0 | 0 | 0 | 0 | 0 | 2.5877 | 2.4978 | 3.3546 | 3.5317 | 3.8611 | 2.945 | 4.1448 | 1.667 | 0 | 0 | 0 | 0 | 0 | 0
361 | Area3 | 0 | 0 | 0 | 0 | 0 | 0 | 0 | 0 | 0 | 0 | 0.98529 | 3.6605 | 1.4473 | 0.79746 | 4.3461 | 4.8516 | 2.6896 | 1.009 | 0 | 0 | 0 | 0 | 0 | 0
362 | Area3 | 0 | 0 | 0 | 0 | 0 | 0 | 0 | 0 | 0 | 0 | 0.62479 | 0.80969 | 0 | 0.47171 | 2.4164 | 1.9403 | 4.4096 | 1.7598 | 0 | 0 | 0 | 0 | 0 | 0
363 | Area3 | 0 | 0 | 0 | 0 | 0 | 0 | 0 | 0 | 0 | 0 | 3.3712 | 4.8499 | 5.4899 | 5.4928 | 5.6205 | 5.418 | 4.6562 | 1.9195 | 0 | 0 | 0 | 0 | 0 | 0
364 | Area3 | 0 | 0 | 0 | 0 | 0 | 0 | 0 | 0 | 0 | 0 | 3.6882 | 5.0114 | 5.4824 | 5.7261 | 5.7716 | 5.4329 | 4.6083 | 1.9423 | 0 | 0 | 0 | 0 | 0 | 0
365 | Area3 | 0 | 0 | 0 | 0 | 0 | 0 | 0 | 0 | 0 | 0 | 3.583 | 4.8732 | 5.4649 | 5.6823 | 5.6334 | 5.3189 | 4.5207 | 1.919 | 0 | 0 | 0 | 0 | 0 | 0